## RLOM-NO
NS 3451 = Element classification table | [7 empty] | RLO = Real Life Object | rlo = real life object |  |  |  | TFM = Norwegian Element de facto Tagging standard |  |  | IFC4
NS3451 Chapter | NS3451 Chapter name | NS3451 Section | NS3451 Section name | NS 3451 Code | NS 3451 Name | NS 3451 description | bSDD guid | Real life object name As in bSN Guide | Real life object name New - made by bSDD | RLO description Norwegian | RLO name in English | RLO description in English | TFM kode | TFM komponent-funksjon | TFM faganvendelse | IFC4 entity | IFC4 type | Ifc4 Enumeration | Ifc properties | Comments | Omniclass 21 Elements | Omniclass 22 Work sections | Uniclass 2 Elements table | Illustrations | Group
2 | BYGNING | 21 | Grunn og fundamenter | 214 | Støttekonstruksjoner | Omfatter spuntvegger og andre avstivninger både permanente og midlertidige). | 1RFYC0WJeHu000025QrE$V | Avstivende vegg | avstivende vegg | Omfatter andre avstivninger både permanente og midlertidige | retaining wall |  |  |  |  | IfcWall | IfcWallTypeEnum | SHEAR | [6 empty] | RLOM Walls
2 | BYGNING | 21 | Grunn og fundamenter | 214 | Støttekonstruksjoner | Omfatter spuntvegger og andre avstivninger både permanente og midlertidige). | 0e9pE0BS4Htm00025QrE$V | Spunt | stålspunt stålspuntnål | Spuntvegger både permanente og midlertidige. | steel sheet pile |  |  |  |  | IfcPile | IfcPileConstructionEnum | PREFAB_STEEL | [6 empty] | RLOM Piles
2 | BYGNING | 21 | Grunn og fundamenter | 214 | Støttekonstruksjoner | Omfatter spuntvegger og andre avstivninger både permanente og midlertidige). | 0fMS7pOa11tgGGIp9khkl9 | Støttemur, bygg | støttemur | Omfatter andre avstivninger både permanente og midlertidige). | retaining wall |  |  |  |  | IfcWall | [8 empty] | RLOM Walls
2 | BYGNING | 21 | Grunn og fundamenter | 215 | Pelefundamentering | Omfatter pele og pilarer med tilhørende fundamenter | 1xX6ExoJb3fQk6EPVfIeg2 | Forankringsbolt | forankringsbolt | Forankringsbolter fjell | bolt foundation anchor |  | CQ | Festemateriell | Skruer Bolter Nagler Stift Klammer Hengsler | IfcMechanicalFastener | IfcMechanicalFastenerTypeEnum | ANCHORBOLT | [6 empty] | RLOM MechanicalFasteners
2 | BYGNING | 21 | Grunn og fundamenter | 215 | Pelefundamentering | Omfatter pele og pilarer med tilhørende fundamenter | 0llsXYrU17agtuyvloY9Ey | Grunndrager | grunndrager |  | footing beam |  | AB | Bjelke | Bjelker Drager Dip Bæring | IfcFooting | IfcFootingTypeEnum | FOOTING_BEAM | [6 empty] | RLOM Footings
2 | BYGNING | 21 | Grunn og fundamenter | 215 | Pelefundamentering | Omfatter pele og pilarer med tilhørende fundamenter | 13j6c0WJqHu000025QrE$V | Pelehode | pelehode |  | pile cap |  | AH | Pelehode |  | IfcFooting | IfcFootingTypeEnum | PILE_CAP | [6 empty] | RLOM Footings
2 | BYGNING | 21 | Grunn og fundamenter | 215 | Pelefundamentering | Omfatter pele og pilarer med tilhørende fundamenter | 3vHXEAoT0Hsm00051Mm008 | Peler | pele |  | pile |  | AK | Komplette konstruksjoner | Komplette enheter Bygningsmessige konstruksjoner Store bygningsmessige bærekonstruksjoner | IfcPile | [8 empty] | RLOM Piles
2 | BYGNING | 21 | Grunn og fundamenter | 216 | Direkte fundamentering | Omfatter fundamenter for eksempel såle og banketter | 3ZmvZTHnX5dwcVrCXJIeMm | Platefundament | platefundament | Platefundament alt. såle | base slab |  | AK | Komplette konstruksjoner | Komplette enheter Bygningsmessige konstruksjoner Store bygningsmessige bærekonstruksjoner | IfcSlab | IfcSlabTypeEnum | BASESLAB | [6 empty] | RLOM Slabs
2 | BYGNING | 21 | Grunn og fundamenter | 216 | Direkte fundamentering | Omfatter fundamenter for eksempel såle og banketter | 0tq$SQAhn59PRS9OSo_OCI | Punktfundamenter | punktfundament | Fundament for søyle | pad footing |  | AK | Komplette konstruksjoner | Komplette enheter Bygningsmessige konstruksjoner Store bygningsmessige bærekonstruksjoner | IfcFooting | IfcFootingTypeEnum | PAD_FOOTING | [6 empty] | RLOM Footings
2 | BYGNING | 21 | Grunn og fundamenter | 216 | Direkte fundamentering | Omfatter fundamenter for eksempel såle og banketter | 3vHeLooT0Hsm00051Mm008 | Stripefundament | stripefundament | Stripefundament alt. bankett (underliggende vegg) | strip footing strip foundation |  | AK | Komplette konstruksjoner | Komplette enheter Bygningsmessige konstruksjoner Store bygningsmessige bærekonstruksjoner | IfcFooting | IfcFootingTypeEnum | STRIP_FOOTING | [6 empty] | RLOM Footings
2 | BYGNING | 21 | Grunn og fundamenter | 218 | Utstyr og komplettering | Omfatter delprodukter som er en del av grunn og fundamenter men som ikke inngår i bygningsdelene over. | 1AU3K5RCnB692ei1j3RLAc | Isolasjon, fundament | isolasjon for fundament | Isolasjon for fundament | insulation for foundation |  | BI | Isolasjon | Glassull Mineralull | IfcCovering | IfcCoveringTypeEnum | INSULATION | [6 empty] | RLOM Coverings
2 | BYGNING | 21 | Grunn og fundamenter | 218 | Utstyr og komplettering | Omfatter delprodukter som er en del av grunn og fundamenter men som ikke inngår i bygningsdelene over. | 395MG0gSGHtW00025QrE$V | Ringmur | ringmur | Ringmur | foundation wall |  | AK | Komplette konstruksjoner | Komplette enheter Bygningsmessige konstruksjoner Store bygningsmessige bærekonstruksjoner | IfcFooting | IfcFootingTypeEnum | STRIP_FOOTING | [6 empty] | RLOM Footings
2 | BYGNING | 21 | Grunn og fundamenter | 218 | Utstyr og komplettering | Omfatter delprodukter som er en del av grunn og fundamenter men som ikke inngår i bygningsdelene over. | 2LolonnA18zfsP8nTcHMWm | Søylesokkel | søylesokkel | Søylesokkel | footing |  | AK | Komplette konstruksjoner | Komplette enheter Bygningsmessige konstruksjoner Store bygningsmessige bærekonstruksjoner | IfcFooting | IfcFootingTypeEnum | PAD_FOOTING | [6 empty] | RLOM Footings
2 | BYGNING | 22 | Bæresystemer | 222 | Søyler | Støpte pilastere inngår i 231 eller 241 | 312dw0BS8Htm00025QrE$V | Pilaster | pilaster | Pilaster | column |  | AS | Søyle | Bærende stolper | IfcColumn | IfcColumnTypeEnum | PILASTER | [6 empty] | RLOM Columns
2 | BYGNING | 22 | Bæresystemer | 222 | Søyler | Støpte pilastere inngår i 231 eller 241 | 3vHQHKoT0Hsm00051Mm008 | Søyle, generisk | søyle generisk | Søyle generisk modelleres av ARK i tidlig fase | column generic | Column generic modeles by Architect in early design stages | AS | Søyle | Bærende stolper | IfcColumn | IfcColumnTypeEnum | COLUMN | [6 empty] | RLOM Columns
2 | BYGNING | 22 | Bæresystemer | 222 | Søyler | Støpte pilastere inngår i 231 eller 241 | 3vHQHKoT0Hsm00051Mm008 | Søyle | søyle | Søyle | column |  | AS | Søyle | Bærende stolper | IfcColumn | IfcColumnTypeEnum | COLUMN | [6 empty] | RLOM Columns
2 | BYGNING | 22 | Bæresystemer | 223 | Bjelker | Støpte T-bjelker inngår i 251 | 3vHRvioT0Hsm00051Mm008 | Bjelke, generisk | bjelke generisk | Bjelke generisk modelleres av ARK i tidlig fase | beam generic | Beam generic modeles by Architect in early design stages | AB | Bjelke | Bjelker Drager Dip Bæring | IfcBeam | [8 empty] | RLOM Beams
2 | BYGNING | 22 | Bæresystemer | 223 | Bjelker | Støpte T-bjelker inngår i 251 | 3vHRvioT0Hsm00051Mm008 | Bjelke | bjelke | Bjelke | beam |  | AB | Bjelke | Bjelker Drager Dip Bæring | IfcBeam | [8 empty] | RLOM Beams
2 | BYGNING | 22 | Bæresystemer | 223 | Bjelker | Omfatter avstivning for horisontalt virkende laster. | 3ZRFeAWJCHu000025QrE$V | Fagverksdrager | fagverksdrager | Fagverksdrager gitterdrager | beam framework truss |  | AF | Fagverk | Bindingsverk Stenderverk Rigler Rigel | IfcElementAssembly | IfcElementAssemblyTypeEnum | TRUSS | [6 empty] | RLOM ElementAssemblys
2 | BYGNING | 22 | Bæresystemer | 224 | Avstivende konstruksjoner | Omfatter avstivning for horisontalt virkende laster. | 3G2KSWSHPBQAe8ogtPCL4s | Skråstag | skråstag | Skråstag. Avstiver konstruktsjon. Enten strekkstag eller rigid element | bracing |  | AF | Fagverk | Bindingsverk Stenderverk Rigler Rigel | IfcTendon | [8 empty] | RLOM Tendons
2 | BYGNING | 22 | Bæresystemer | 225 | Brannbeskyttelse av bærende konstruksjoner | Omfatter brannisolering påføring av brannhemmende maling m.m. | 2URCTlf6D5Ew5c3QYM2meA | Brannisolasjon | brannisolasjon | Brannisolasjon | insulation fire |  | QZ | Brannvern | Mekanisk eller bygningsmessig brannbeskyttelse. Brannisolasjon Branntetting Branntetning Røyktetting Røyktetning. | IfcCovering | IfcCoveringTypeEnum | INSULATION | [6 empty] | RLOM Coverings
2 | BYGNING | 22 | Bæresystemer | 226 | Kledning og overflate | Omfatter ikke det som inngår i 225. | 3vHaOMoT0Hsm00051Mm008 | Kledning | kledning | Kledning | covering |  | EB | Overflatebekledning | Veggbelegg Gulvbelegg Banebelegg Vinylbelegg Linoleum Tepper Matter Dørmatter Fliser Skifer Stein Tregulv Parkett Panel Baderomspanel Rørmantling Takpapp Beslag (blikk stål aluminium) | IfcCovering | IfcCoveringTypeEnum | CLADDING | [6 empty] | RLOM Coverings
2 | BYGNING | 22 | Bæresystemer | 228 | Utstyr og komplettering | Omfatter delprodukter som er en del av bæresystemet men som ikke inngår i bygningsdelene over. | 3vHPwWoT0Hsm00051Mm008 | Brakett, bæresystem | brakett bæresystem | Innstøpningsbrakett | bracket |  | AR | Ramme / Oppheng | Rammeverk. For bygningsmessige konstruksjoner: Montasjerammer Stativ Braketter Opphengsskinner Festeprofil Stålprofil Baner Barduner Stag Fundamenter Små bærekonstruksjoner | IfcDiscreteAccessory | IfcDiscreteAccessoryTypeEnum | BRACKET | [6 empty] | RLOM DiscreteAccessorys
2 | BYGNING | 22 | Bæresystemer | 228 | Utstyr og komplettering | Omfatter delprodukter som er en del av bæresystemet men som ikke inngår i bygningsdelene over. | 3vHOxEoT0Hsm00051Mm008 | Dybel | dybel | Dybel | dowel |  | AR | Ramme / Oppheng | Rammeverk. For bygningsmessige konstruksjoner: Montasjerammer Stativ Braketter Opphengsskinner Festeprofil Stålprofil Baner Barduner Stag Fundamenter Små bærekonstruksjoner | IfcMechanicalFastener | IfcMechanicalFastenerTypeEnum | DOWEL | [6 empty] | RLOM MechanicalFasteners
2 | BYGNING | 22 | Bæresystemer | 228 | Utstyr og komplettering | Omfatter delprodukter som er en del av bæresystemet men som ikke inngår i bygningsdelene over. | 3vHIlIoT0Hsm00051Mm008 | Fotplate | fotplate | Delprodukter som er en del av bæresystemet | anchor plate |  | CQ | Festemateriell | Skruer Bolter Nagler Stift Klammer Hengsler | IfcDiscreteAccessory | IfcDiscreteAccessoryTypeEnum | ANCHORPLATE | [6 empty] | RLOM DiscreteAccessorys
2 | BYGNING | 22 | Bæresystemer | 228 | Utstyr og komplettering | Omfatter delprodukter som er en del av bæresystemet men som ikke inngår i bygningsdelene over. | 2M$gC2Ruz9FBcoHB_x6U_7 | Isolasjon, bæresystem | isolasjon bæresystem | Isolasjon bæresystem | insulation structral bearing |  | BI | Isolasjon | Glassull Mineralull | IfcCovering | IfcCoveringTypeEnum | INSULATION | [6 empty] | RLOM Coverings
2 | BYGNING | 22 | Bæresystemer | 228 | Utstyr og komplettering | Omfatter delprodukter som er en del av bæresystemet men som ikke inngår i bygningsdelene over. | 3vHQxMoT0Hsm00051Mm008 | Konsoll | konsoll | Bjelkeopplegg alt. bjelkekonsoll. Hvis man ikke kan bruke søyle eller bjelke | corbel structural |  | AR | Ramme / Oppheng | Rammeverk. For bygningsmessige konstruksjoner: Montasjerammer Stativ Braketter Opphengsskinner Festeprofil Stålprofil Baner Barduner Stag Fundamenter Små bærekonstruksjoner | IfcDiscreteAccessory | IfcDiscreteAccessoryTypeEnum | BRACKET | [6 empty] | RLOM DiscreteAccessorys
2 | BYGNING | 22 | Bæresystemer | 228 | Utstyr og komplettering | Omfatter delprodukter som er en del av bæresystemet men som ikke inngår i bygningsdelene over. | 3Lm$yOl4b5HvpTKkiAadDo | Mekanisk forbindelse | mekanisk forbindelse | Mekanisk forbindelse som bolt mutter skrue nagl | mechanical fastener |  | CQ | Festemateriell | Skruer Bolter Nagler Stift Klammer Hengsler | IfcMechanicalFastener | [8 empty] | RLOM MechanicalFasteners
2 | BYGNING | 22 | Bæresystemer | 228 | Utstyr og komplettering | Omfatter delprodukter som er en del av bæresystemet men som ikke inngår i bygningsdelene over. | 3vHaJWoT0Hsm00051Mm008 | Sveiseplate | sveiseplate | Sveiseplate omfatter innstøpningsplate | plate welding |  | CQ | Festemateriell | Skruer Bolter Nagler Stift Klammer Hengsler | IfcDiscreteAccessory | [8 empty] | RLOM DiscreteAccessorys
2 | BYGNING | 22 | Bæresystemer | 228 | Utstyr og komplettering | Omfatter delprodukter som er en del av bæresystemet men som ikke inngår i bygningsdelene over. | 1i44itooP5F9e53Jc$HR0o | Søylesko | søylesko | Tilbehør til elementer | shoe |  | CQ | Festemateriell | Skruer Bolter Nagler Stift Klammer Hengsler | IfcDiscreteAccessory | IfcDiscreteAccessoryTypeEnum | SHOE | [6 empty] | RLOM DiscreteAccessorys
2 | BYGNING | 23 | Yttervegger | 230 | Yttervegger | Omfatter bærende vegger i betong mur bindingsverk m.m. For bærende bindingsverksvegger omfatter bygningsdelen yttervegg fra og med innvendig plate/panel til og med vindtetting (klimaskille). Utvendig kledning og overflate se 235. Innvendig overflate se 236. | 3vHZS2oT0Hsm00051Mm008 | Yttervegg, generisk | yttervegg generisk | Vegg utvendig generisk modelleres av ARK i tidlig fase | wall external |  | AV | Vegg | Komplett konstruksjon | IfcWall |  |  | Pset_WallCommon.IsExternal: TRUE | [5 empty] | RLOM Walls
2 | BYGNING | 23 | Yttervegger | 231 | Bærende yttervegger | Omfatter bærende vegger i betong mur bindingsverk m.m. For bærende bindingsverksvegger omfatter bygningsdelen yttervegg fra og med innvendig plate/panel til og med vindtetting (klimaskille). Utvendig kledning og overflate se 235. Innvendig overflate se 236. | 2lq2tPoPj5yhvpYYcnKtVx | Yttervegg bærende | yttervegg bærende | Vegg utvendig | wall external and loadbearing |  | AV | Vegg | Komplett konstruksjon | IfcWall |  |  | Pset_WallCommon.IsExternal: TRUE Pset_WallCommon.LoadBearing: TRUE | [5 empty] | RLOM Walls
2 | BYGNING | 23 | Yttervegger | 232 | Ikke bærende yttervegger | Omfatter fra og med innvendig plate/panel til og med vindtetting (klimaskille) samt påfôringsvegger. Utvendig kledning og overflate se 235. Innvendig overflate se 236. | 0NJUDy8Cb26xlNqtypeO$3 | Utforing dekkeforkant | utforing dekkeforkant | Utvendig påforing på søyle som modelleres som eget objekt | external wall in front of column |  | AV | Vegg | Komplett konstruksjon | IfcWall |  |  | Pset_WallCommon.IsExternal: TRUE Pset_WallCommon.LoadBearing: FALSE | [5 empty] | RLOM Walls
2 | BYGNING | 23 | Yttervegger | 232 | Ikke bærende yttervegger | Omfatter fra og med innvendig plate/panel til og med vindtetting (klimaskille) samt påfôringsvegger. Utvendig kledning og overflate se 235. Innvendig overflate se 236. | 15e9copzX9ZQ9Zumv2tqbZ | Utforing søyleforkant | utforing søyleforkant | Utvendig påforing på søyle som modelleres som eget objekt | external wall in front of column |  | AV | Vegg | Komplett konstruksjon | IfcWall |  |  | Pset_WallCommon.IsExternal: TRUE Pset_WallCommon.LoadBearing: FALSE | [5 empty] | RLOM Walls
2 | BYGNING | 23 | Yttervegger | 232 | Ikke bærende yttervegger | Omfatter fra og med innvendig plate/panel til og med vindtetting (klimaskille) samt påfôringsvegger. Utvendig kledning og overflate se 235. Innvendig overflate se 236. | 1gyhpDawfBxx4bMbEeZ$Pq | Yttervegg ikke-bærende | yttervegg ikke-bærende | Ikke bærende yttervegger | wall external |  | AV | Vegg | Komplett konstruksjon | IfcWall |  |  | Pset_WallCommon.IsExternal: TRUE Pset_WallCommon.LoadBearing: FALSE | [5 empty] | RLOM Walls
2 | BYGNING | 23 | Yttervegger | 233 | Glassfasader | Separat bæresystem se 22. | 1l6W3jPzT8Ov7q5DnSm4Hf | Glassfasade, generisk | glassfasade generisk | Glassfasade generisk modelleres av arkitekt i tidlig fase | curtain wall generic | Curtain Wall generic modeled by Architect in early design stages | AG | Glassfelt | Glass i glasstak | IfcWall | [8 empty] | RLOM Walls
2 | BYGNING | 23 | Yttervegger | 233 | Glassfasader | Separat bæresystem se 22. | 3OWKryhQ57Tv23aBETv2fX | Glassfasade | glassfasade | Glassfasade | curtain wall |  | AG | Glassfelt | Glass i glasstak | IfcCurtainWall | [8 empty] | RLOM CurtainWalls
2 | BYGNING | 23 | Yttervegger | 234 | Vinduer dører porter | Inkluderer: - Blindkarm tetting utfôringer belistning lås og beslag; - eventuelle persienner montert mellom vindusglass; - sålebenkbeslag vannbrettbeslag og bygningsbeslag; - overflatebehandling. | 30WOOURs1CvQdsoIqeIK9u | Dør, karusell, utvendig | karuselldør utvendig utvendig karuselldør | Dør utvendig | door revolving revolving external door |  | DU | Dør - utvendig | Utvendige Dører; Inngangsdører Utgangsdører Dører mot det fri.Ståldører Tredører Glassdører Skyvedører | IfcDoor | IfcDoorTypeOperationEnum | REVOLVING | Pset_DoorCommon.IsExternal: TRUE | [5 empty] | RLOM Doors
2 | BYGNING | 23 | Yttervegger | 234 | Vinduer dører porter | Inkluderer: - Blindkarm tetting utfôringer belistning lås og beslag; - eventuelle persienner montert mellom vindusglass; - sålebenkbeslag vannbrettbeslag og bygningsbeslag; - overflatebehandling | 2_Y3IntAfBGw93daNQP1Ez | Dør, utvendig | utvendig dør | Dør utvendig | door set external external dor set |  | DU | Dør - utvendig | Utvendige Dører; Inngangsdører Utgangsdører Dører mot det fri.Ståldører Tredører Glassdører Skyvedører | IfcDoor |  |  | Pset_DoorCommon.IsExternal: TRUE | [5 empty] | RLOM Doors
2 | BYGNING | 23 | Yttervegger | 234 | Vinduer dører porter | Inkluderer: - Blindkarm tetting utfôringer belistning lås og beslag; - eventuelle persienner montert mellom vindusglass; - sålebenkbeslag vannbrettbeslag og bygningsbeslag; - overflatebehandling | 1Dz0m16q9149EUiTq_CznH | Dør, utvendig, brann | utvendig branndør | Dør utvendig brann | door set external fire resistant |  | DB | Dør - utvendig | Utvendige Dører; Inngangsdører Utgangsdører Dører mot det fri.Ståldører Tredører Glassdører Skyvedører | IfcDoor |  |  | Pset_DoorCommon.IsExternal: TRUE Pset_DoorCommon.FireRating: TRUE | [5 empty] | RLOM Doors
2 | BYGNING | 23 | Yttervegger | 234 | Vinduer dører porter | Inkluderer: - Blindkarm tetting utfôringer belistning lås og beslag; - eventuelle persienner montert mellom vindusglass; - sålebenkbeslag vannbrettbeslag og bygningsbeslag; - overflatebehandling. | 3NEmW7BXP7l8$tzU$9pVn5 | Port, utvendig | utvendig port port utvendig | Port utvendig | gate external |  | DP | Port | Rulleporter Foldeporter Skyveporter | IfcDoor |  |  | Pset_DoorCommon.IsExternal: TRUE | [5 empty] | RLOM Doors
2 | BYGNING | 23 | Yttervegger | 234 | Vinduer dører porter | Inkluderer: - Blindkarm tetting utfôringer belistning lås og beslag; - eventuelle persienner montert mellom vindusglass; - sålebenkbeslag vannbrettbeslag og bygningsbeslag; - overflatebehandling. | 3OZWEFn7D7Qv2yy8sP4fwc | Vindu, utvendig | vindu utvendig utvendig vindu | Vindu utvendig | window external external window |  | DV | Vindu | Innervinduer Yttervinduer Takvinduer | IfcWindow |  |  | Pset_WindowCommon.IsExternal: TRUE | [5 empty] | RLOM Windows
2 | BYGNING | 23 | Yttervegger | 235 | Utvendig kledning og overflate | Omfatter også beslag som ikke inngår i 233 og 234. | 1j0VeTCzD3nBRAPS5orXqK | Kledning, utvendig | kledning utvendig utvendig kledning | Kledning på vegg utvendig | wall cladding external external wall cladding |  | EB | Overflatebekledning | Veggbelegg Gulvbelegg Banebelegg Vinylbelegg Linoleum Tepper Matter Dørmatter Fliser Skifer Stein Tregulv Parkett Panel Baderomspanel Rørmantling Takpapp Beslag (blikk stål aluminium) | IfcCovering | IfcCoveringTypeEnum | CLADDING | [6 empty] | RLOM Coverings
2 | BYGNING | 23 | Yttervegger | 236 | Innvendig overflate |  | 2AM7HbpDfAFgnFn_0yKEyl | Kledning, innside yttervegg | kledning innvendig innvendig kledning | Kledning innvendig | wall cladding internal internal wall cladding |  | EB | Overflatebekledning | Veggbelegg Gulvbelegg Banebelegg Vinylbelegg Linoleum Tepper Matter Dørmatter Fliser Skifer Stein Tregulv Parkett Panel Baderomspanel Rørmantling Takpapp Beslag (blikk stål aluminium) | IfcCovering | IfcCoveringTypeEnum | CLADDING | [6 empty] | RLOM Coverings
2 | BYGNING | 23 | Yttervegger | 237 | Solavskjerming | Omfatter både inn- og utvendig solavskjerming inklusive utstyr for manuell eller elektrisk betjening. | 2wz$1BZnH7Uu6Ovzlat8z4 | Markise | markise | Solavskjerming Solgardin | sun shading device shutter |  | QX | Solavskjerming | Persienner Markiser Raster | IfcShadingDevice | IfcShadingDeviceTypeEnum | AWNING | [6 empty] | RLOM ShadingDevices
2 | BYGNING | 23 | Yttervegger | 237 | Solavskjerming | Omfatter både inn- og utvendig solavskjerming inklusive utstyr for manuell eller elektrisk betjening. | 3vHLsWoT0Hsm00051Mm008 | Persienner | persienner | Solavskjerming Persienner | sun shading device blinds jalousie |  | QX | Solavskjerming | Persienner Markiser Raster | IfcShadingDevice | IfcShadingDeviceTypeEnum | JALOUSIE | [6 empty] | RLOM ShadingDevices
2 | BYGNING | 23 | Yttervegger | 237 | Solavskjerming | Omfatter både inn- og utvendig solavskjerming inklusive utstyr for manuell eller elektrisk betjening. | 01JCxB9_9FEAPnaHytNm3S | Solavskjerming | solavskjerming | Solavskjerming | sun shading device |  | QX | Solavskjerming | Persienner Markiser Raster | IfcShadingDevice | [8 empty] | RLOM ShadingDevices
2 | BYGNING | 23 | Yttervegger | 237 | Solavskjerming | Omfatter både inn- og utvendig solavskjerming inklusive utstyr for manuell eller elektrisk betjening. | 27f2fkTV50YwB1IZgMURLa | Solgardin | solgardin | Solavskjerming Solgardin | sun shading device shutter |  | QX | Solavskjerming | Persienner Markiser Raster | IfcShadingDevice | IfcShadingDeviceTypeEnum | SHUTTER | [6 empty] | RLOM ShadingDevices
2 | BYGNING | 23 | Yttervegger | 238 | Utstyr og komplettering | Omfatter delprodukter som er en del av yttervegg men som ikke inngår i bygningsdelene over. | 0OTOYxRGvC9e3nXFBQfpnk | Beslag | beslag | Beslag som komplettering av vegg | covering |  | QM | Mekanisk beskyttelse | Vern Beslag Beskyttelseslist Fender Puller Håndtak Håndløper Rekkverk Gelender Skjerm Låsbeslag Dørpumpe Dekkplate Gjerde Gitter Stengsel Dråpefanger Bom Sperre | IfcCovering | [8 empty] | RLOM Coverings
2 | BYGNING | 23 | Yttervegger | 238 | Utstyr og komplettering | Omfatter delprodukter som er en del av yttervegg men som ikke inngår i bygningsdelene over. | 3vHcVCoT0Hsm00051Mm008 | Brakett, yttervegg | brakett | Brakkett for utstyr | bracket |  | AR | Ramme / Oppheng | Rammeverk. For bygningsmessige konstruksjoner: Montasjerammer Stativ Braketter Opphengsskinner Festeprofil Stålprofil Baner Barduner Stag Fundamenter Små bærekonstruksjoner | IfcDiscreteAccessory | IfcDiscreteAccessoryTypeEnum | BRACKET | [6 empty] | RLOM DiscreteAccessorys
2 | BYGNING | 23 | Yttervegger | 239 | Andre deler av yttervegger | For anvendelse når standardens øvrige inndeling på 3-sifret nivå ikke er dekkende. | 3vHdNIoT0Hsm00051Mm008 | Utsparing | utsparing | Utsparing | opening |  |  |  |  | IfcOpeningElement | [8 empty] | RLOM OpeningElements
|  |  |  | 240 | Innvervegg |  | 1Mx0YpLtX5MxXy0EABAob$ | Innvervegg, generisk | innvervegg generisk generisk innervegg | Innvervegg generisk modelleres av ARK i tidlig fase | internal wall generic |  |  |  |  | IfcWall |  |  | Pset_WallCommon.IsExternal: FALSE | [5 empty] | RLOM Walls
2 | BYGNING | 24 | Innervegger | 241 | Bærende innervegger | Kledning og overflate se 246. | 1r574QJwLBcPY7LGZoylkX | Innervegg, bærende | innervegg bærende bærende innervegg | Bærende innervegger | wall internal loadbearing loadbearing internal wall |  | AV | Vegg | Komplett konstruksjon | IfcWall |  |  | Pset_WallCommon.IsExternal: FALSE Pset_WallCommon.LoadBearing: TRUE | [5 empty] | RLOM Walls
2 | BYGNING | 24 | Innervegger | 242 | Ikke-bærende innervegger | Kledning og overflate se 246. | 3MdppfwZn1jv0sVMrVc6z0 | Innervegg, ikke-bærende | innervegg ikke-bærende ikke-bærende innervegg | Ikke-bærende innervegger | wall non-load bearing internal non-load bearing wall |  | AV | Vegg | Komplett konstruksjon | IfcWall |  |  | Pset_WallCommon.IsExternal: FALSE Pset_WallCommon.LoadBearing: FALSE | [5 empty] | RLOM Walls
2 | BYGNING | 24 | Innervegger | 243 | Systemvegger glassfelt | Systemvegger med og uten glass samt innendørs glassvegger. | 2qg73FfIX6_v8VTtgcmQU5 | Glassvegg | glassvegg | Glassvegg | curtainwall |  | AV | Vegg | Komplett konstruksjon | IfcCurtainWall |  |  | Pset_CurtainWallCommon: FALSE | [5 empty] | RLOM CurtainWalls
2 | BYGNING | 24 | Innervegger | 243 | Systemvegger glassfelt | Systemvegger med og uten glass samt innendørs glassvegger. | 0qvuyfVsXEW95YRWQiKGH7 | Glassvegg, generisk | glassvegg generisk | Glassvegg generisk modelleres av ARK i tidlig fase | curtainwall generic | Curtainwall generic modeled by Architect in early design stages | AV | Vegg | Komplett konstruksjon | IfcWall |  |  | Pset_CurtainWallCommon: FALSE | [5 empty] | RLOM Walls
2 | BYGNING | 24 | Innervegger | 243 | Systemvegger glassfelt | Systemvegger med og uten glass samt innendørs glassvegger. | 13dU23KXP1pe4YFB3eg6NB | Systemvegg | systemvegg | Wall elemented | wall elemented |  | AV | Vegg | Komplett konstruksjon | IfcWall | IfcWallTypeEnum | ELEMENTEDWALL | Pset_WallCommon.IsExternal: FALSE | [5 empty] | RLOM Walls
2 | BYGNING | 24 | Innervegger | 244 | Vinduer dører foldevegger | Inklusive utforinger belistning låse- og beslag | 14QkbnyFr0bgWyU0pURpX5 | Dør, innvendig | dør innvendig innvendig dør innerdør |  | door |  | DI | Dør - innvendig | Innvendige Dører; Ståldører Tredører Glassdører Skyvedører | IfcDoor |  |  | Pset_DoorCommon.IsExternal: FALSE | [5 empty] | RLOM Doors
2 | BYGNING | 24 | Innervegger | 244 | Vinduer dører foldevegger | Inklusive utforinger belistning låse- og beslag | 05g8ZHoc5629gAwI4FzXKo | Foldevegg | foldevegg | Foldevegg | wall folding |  | DF | Foldedør / Foldevegg | Skyvevegger | IfcWall | IfcWallTypeEnum | MOVABLE | Pset_WallCommon.IsExternal: FALSE | [5 empty] | RLOM Walls
2 | BYGNING | 24 | Innervegger | 244 | Vinduer dører foldevegger | Inklusive utforinger belistning låse- og beslag | 0rO5hENaL0Sx5ncSZm5QWi | Gerikt | gerikt | Gerikt | molding |  | AL | List / Beslistning | Listverk Gulvlister Taklister Dørlister Folist Gerikt Holkil Vaskelist Vannbord Vindski Hjørnebord. | IfcCovering | IfcCoveringTypeEnum | MOLDING | [6 empty] | RLOM Coverings
2 | BYGNING | 24 | Innervegger | 244 | Vinduer dører foldevegger | Inklusive utforinger belistning låse- og beslag | 3vHdccoT0Hsm00051Mm008 | Vinduer, innvendig | vindu innvendig innervindu innvendig vindu |  | window |  | DV | Vindu | Innervinduer Yttervinduer Takvinduer | IfcWindow |  |  | Pset_WindowCommon.IsExternal: FALSE | [5 empty] | RLOM Windows
2 | BYGNING | 24 | Innervegger | 245 | Skjørt som vegg |  | 1mjA_uPnj0pPfqx4tpsO4J | Skjørt | skjørt | Skjørt som vegg | suspended wall wall between slab wall between roof suspended ceiling |  | AV | Vegg | Komplett konstruksjon | IfcWall |  |  | Pset_WallCommon.IsExternal: FALSE Pset_WallCommon.LoadBearing: FALSE | [5 empty] | RLOM Walls
2 | BYGNING | 24 | Innervegger | 246 | Kledning og overflate | Belistning mot himling og gulv se 255 og 256. | 2AM7HbpDfAFgnFn_0yKEyl | Kledning, innervegg | kledning innvendig innerveggkledning | Kledning vegg | cladding wall wallcladding |  | EB | Overflatebekledning | Veggbelegg Gulvbelegg Banebelegg Vinylbelegg Linoleum Tepper Matter Dørmatter Fliser Skifer Stein Tregulv Parkett Panel Baderomspanel Rørmantling Takpapp Beslag (blikk stål aluminium) | IfcCovering | IfcCoveringTypeEnum | CLADDING | [6 empty] | RLOM Coverings
2 | BYGNING | 24 | Innervegger | 248 | Utstyr og komplettering | Omfatter delprodukter som er en del av innervegg men som ikke inngår i bygningsdelene over. | 3vHPwWoT0Hsm00051Mm008 | Brakett, innervegg | brakett innervegg innerveggbrakett | Brakkett for utstyr | bracket for innerwall |  | AR | Ramme / Oppheng | Rammeverk. For bygningsmessige konstruksjoner: Montasjerammer Stativ Braketter Opphengsskinner Festeprofil Stålprofil Baner Barduner Stag Fundamenter Små bærekonstruksjoner | IfcDiscreteAccessory | IfcDiscreteAccessoryTypeEnum | BRACKET | [6 empty] | RLOM DiscreteAccessorys
2 | BYGNING | 25 | Dekker | 251 | Frittbærende dekker | Omfatter dekker broer og ramper inklusive integrerte bjelker. Tribuner og amfier se 285. | 3vHcokoT0Hsm00051Mm008 | Dekke, generisk | dekke generisk | Etasjeskiller generisk modelleres av ARK i tidlig fase | slab |  | AK | Komplette konstruksjoner | Komplette enheter Bygningsmessige konstruksjoner Store bygningsmessige bærekonstruksjoner | IfcSlab | IfcSlabTypeEnum | FLOOR | [6 empty] | RLOM Slabs
2 | BYGNING | 25 | Dekker | 251 | Frittbærende dekker | Omfatter dekker broer og ramper inklusive integrerte bjelker. Tribuner og amfier se 285. | 37bp3WfID3Ke_Jujl0x7ve | Dekke | dekke bærende bærende dekke | Etasjeskiller | slab loadbearing |  | AK | Komplette konstruksjoner | Komplette enheter Bygningsmessige konstruksjoner Store bygningsmessige bærekonstruksjoner | IfcSlab | IfcSlabTypeEnum | FLOOR | Pset_SlabCommon.LoadBearing: TRUE | [5 empty] | RLOM Slabs
2 | BYGNING | 25 | Dekker | 251 | Frittbærende dekker | Omfatter dekker broer og ramper inklusive integrerte bjelker. Tribuner og amfier se 285. | 3vHbtWoT0Hsm00051Mm008 | Hulldekke | hulldekke |  | slab hollowcore loadbearing |  | AE | Elementer | Monteringsferdige Prefabrikerte elementer | IfcBeam | IfcBeamTypeEnum | HOLLOWCORE | Pset_BeamCommon.LoadBearing: TRUE | [5 empty] | RLOM Beams
2 | BYGNING | 25 | Dekker | 251 | Frittbærende dekker | Omfatter dekker broer og ramper inklusive integrerte bjelker. Tribuner og amfier se 285. | 2CemW1O$H3sPztwCpvLdCo | Prefab dekker | prefab dekker |  | slab pre-fab loadbearing |  | AE | Elementer | Monteringsferdige Prefabrikerte elementer | IfcSlab | IfcSlabTypeEnum | FLOOR | Pset_SlabCommon.LoadBearing: TRUE | [5 empty] | RLOM Slabs
2 | BYGNING | 25 | Dekker | 252 | Gulv på grunn | Omfatter isolasjon diffusjonssperre og betong. | 2dQA9mOoXBk8qv6Y9aSxTC | Gulv, på grunn | gulv på grunn |  | baseslab (mat foundation) |  | AK | Komplette konstruksjoner | Komplette enheter Bygningsmessige konstruksjoner Store bygningsmessige bærekonstruksjoner | IfcSlab | IfcSlabTypeEnum | BASESLAB | [6 empty] | RLOM Slabs
2 | BYGNING | 25 | Dekker | 253 | Oppforet gulv påstøp | Omfatter plassbygd oppfôring av gulv samt påstøp. | 2Eev6wD_LBCxUFj6sKGwTW | Gulv, oppforet | gulv oppforet golv oppforet oppforet gulv oppforet golv | Gulv oppforet | floor reared |  | AO | Oppbygende / Utforende | Foring: Betong Lettklinkel Leca Tegl Murstein Treverk Treplank Stål | IfcSlab |  |  | Pset_SlabCommon.LoadBearing: FALSE | [5 empty] | RLOM Slabs
2 | BYGNING | 25 | Dekker | 253 | Oppforet gulv påstøp | Omfatter plassbygd oppfôring av gulv samt påstøp. | 2vbgD_0Aj6wgahmaNW2f9k | Gulv, påstøp | gulv påstøp gulvpåstøp golvpåstøp | Gulv påstøp | floor screed integral cast concrete topping |  | BP | Avretningsmasse | Påstøp Puss Sparkel Helsparkling Tynnavretting Mørtel | IfcSlab |  |  | Pset_SlabCommon.LoadBearing: FALSE | [5 empty] | RLOM Slabs
2 | BYGNING | 25 | Dekker | 254 | Gulvsystemer | Prefabrikerte installasjonsgulv med eller uten belegg. | 3K1xegFzH0sBbcBGqEK2gd | Gulvsystem, datagulv | gulvsystem datagulv datagulv datagolv | Prefabrikkert innstallasjonsgulv med eller uten belegg | raised floor computer |  |  |  |  | IfcSlab | IfcSlabTypeEnum | FLOOR | Pset_SlabCommon.LoadBearing: FALSE | [5 empty] | RLOM Slabs
2 | BYGNING | 25 | Dekker | 255 | Gulvoverflate | Omfatter nødvendig forbehandling belegg flis parkett maling eller lignende og listverk. | 3cahuh$c1979M3z6LXQ2im | Gulvlist | gulvlist golvlist | Gulvlist | skirting board |  | AL | List / Beslistning | Listverk Gulvlister Taklister Dørlister Folist Gerikt Holkil Vaskelist Vannbord Vindski Hjørnebord. | IfcCovering | IfcCoveringTypeEnum | SKIRTINGBOARD | [6 empty] | RLOM Coverings
2 | BYGNING | 25 | Dekker | 255 | Gulvoverflate | Omfatter nødvendig forbehandling belegg flis parkett maling eller lignende og listverk. | 3vHNf_oT0Hsm00051Mm008 | Gulvoverflate | gulvoverflate golvoverflate | Gulvoverflate Banebelegg Vinylbelegg Linoleum Tepper Matter Dørmatter Fliser Skifer Stein Tregulv Parkett Gulvoverflate | floor covering |  | EB | Overflatebekledning | Veggbelegg Gulvbelegg Banebelegg Vinylbelegg Linoleum Tepper Matter Dørmatter Fliser Skifer Stein Tregulv Parkett Panel Baderomspanel Rørmantling Takpapp Beslag (blikk stål aluminium) | IfcCovering | IfcCoveringTypeEnum | FLOORING | [6 empty] | RLOM Coverings
2 | BYGNING | 25 | Dekker | 256 | Faste himlinger og overflatebehandling | Plassbygde himlinger utvendig og innvendig inklusive listverk og overflatebehandling. | 1V_7C7sZD1Lfhv9UdcGRtk | Nedsenket himling | nedsenket himling | Nedsenket himling fast | dropped false suspended ceiling permanent |  | EH | Himling | Himlingsplater Himlingskassetter Himlingsspiler Takplater | IfcCovering | IfcCoveringTypeEnum | CEILING | Pset_CoveringCommon.IsExternal: FALSE | [5 empty] | RLOM Coverings
2 | BYGNING | 25 | Dekker | 256 | Faste himlinger og overflatebehandling | Plassbygde himlinger utvendig og innvendig inklusive listverk og overflatebehandling. | 39P8INeF1DvPcZnWFCA0jO | Taklist | taklist | Taklist | molding |  | AL | List / Beslistning | Listverk Gulvlister Taklister Dørlister Folist Gerikt Holkil Vaskelist Vannbord Vindski Hjørnebord. | IfcCovering | IfcCoveringTypeEnum | MOLDING | [6 empty] | RLOM Coverings
2 | BYGNING | 25 | Dekker | 257 | Systemhimlinger | Systemhimlinger samt akustisk regulerende konstruksjoner. Kjølehimling se 351 | 1WO2nIzLLFL9UsDFNObJwk | Systemhimling | systemhimling | Systemhimling Prefabrikkert himling | suspended ceiling |  | EH | Himling | Himlingsplater Himlingskassetter Himlingsspiler Takplater | IfcCovering | IfcCoveringTypeEnum | CEILING | Pset_CoveringCommon.IsExternal: FALSE | [5 empty] | RLOM Coverings
2 | BYGNING | 25 | Dekker | 257 | Skjørt som integrert del av systemhimling | Systemhimlinger samt akustisk regulerende konstruksjoner. Kjølehimling se 351 | 2ipzuykAv3bhlHn72OW_XD | Systemhimling, skjørt | systemhimling skjørt | Systemhimling Prefabrikkert himling | suspended ceiling |  | EH | Himling | Himlingsplater Himlingskassetter Himlingsspiler Takplater | IfcCovering | IfcCoveringTypeEnum | CEILING | [6 empty] | RLOM Coverings
2 | BYGNING | 25 | Dekker | 258 | Utstyr og komplettering | Omfatter delprodukter som er en del av dekker men som ikke inngår i bygningsdelene over. | 2$2dVbLAXC3fPrg$4cA_ca | Isolasjon, dekke | isolasjon dekke dekkeisolasjon | Isolasjon dekke | insulation floor |  | BI | Isolasjon | Glassull Mineralull | IfcCovering | IfcCoveringTypeEnum | INSULATION | [6 empty] | RLOM Coverings
2 | BYGNING | 25 | Dekker | 258 | Utstyr og komplettering | Omfatter delprodukter som er en del av dekker men som ikke inngår i bygningsdelene over. | 3vHSkCoT0Hsm00051Mm008 | Membran | membran | Membran tettesjikt | membrane |  | BB | Beskyttende / Stoppende | Membran Folie Duk Blyskjerm | IfcCovering | IfcCoveringTypeEnum | MEMBRANE | [6 empty] | RLOM Coverings
2 | BYGNING | 25 | Dekker | 258 | Utstyr og komplettering | Omfatter delprodukter som er en del av dekker men som ikke inngår i bygningsdelene over. | 0AfG_0gSCHtW00025QrE$V | Tettesjikt | tettesjikt | Plate tettesjikt | board sealing |  | AP | Plate | Bygningsmessige plater: Veggplater Gulvplater Gipsplater Sponplater Trefiberplater Finérplater | IfcCovering | [8 empty] | RLOM Coverings
2 | BYGNING | 26 | Yttertak | 261 | Primærkonstruksjon | Inkluderer også oppfôrede tak. Omfatter selve hovedkonstruksjonen (Med alle nødvendige detaljer) Inklusive isolasjon og undertaksbelegg. (Sperrer åser takstoler trakto m.m. samt isolasjon med tilhørende spikerslag.) | 3vHYr8oT0Hsm00051Mm008 | Tak, generisk | tak generisk generisk tak | Takgenerisk alle typer tak eksportert som takobjekt modelleres av ARK i tidlig fase | roof | Roof exported as roof object |  |  |  | IfcRoof | [8 empty] | RLOM Roofs
2 | BYGNING | 26 | Yttertak | 261 | Primærkonstruksjon | Inkluderer også oppfôrede tak. Omfatter selve hovedkonstruksjonen (Med alle nødvendige detaljer) Inklusive isolasjon og undertaksbelegg. (Sperrer åser takstoler trakto m.m. samt isolasjon med tilhørende spikerslag.) | 3vHYr8oT0Hsm00051Mm008 | Tak | tak | Tak alle typer tak eksportert som takobjekt | roof | Roof exported as roof object |  |  |  | IfcRoof | [8 empty] | RLOM Roofs
2 | BYGNING | 26 | Yttertak | 261 | Primærkonstruksjon | Inkluderer også oppfôrede tak. Omfatter selve hovedkonstruksjonen (Med alle nødvendige detaljer) Inklusive isolasjon og undertaksbelegg. (Sperrer åser takstoler trakto m.m. samt isolasjon med tilhørende spikerslag.) | 3Hvwx39_rCaRS49F4qRGBb | Tak, flat | tak flat flatt tak tak flatt | Tak flat tak eksportert som dekkeobjekt | roof | Roof exported as slab object |  |  |  | IfcSlab | IfcSlabTypeEnum | ROOF | [6 empty] | RLOM Slabs
2 | BYGNING | 26 | Yttertak | 262 | Taktekking | Inkluderer eventuell isolasjon på oversiden av primærkonstruksjonen samt beslag (gradrenner skottrenner kilerenner mv.). | 1roIuYcU5AxfQM_Wf18q7t | Taktekking | taktekking | Taktekking | roofing |  | EB | Overflatebekledning | Veggbelegg Gulvbelegg Banebelegg Vinylbelegg Linoleum Tepper Matter Dørmatter Fliser Skifer Stein Tregulv Parkett Panel Baderomspanel Rørmantling Takpapp Beslag (blikk stål aluminium) | IfcCovering | IfcCoveringTypeEnum | ROOFING | [6 empty] | RLOM Coverings
2 | BYGNING | 26 | Yttertak | 263 | Glasstak overlys takluker | Inkluderer beslag og motordrift for luker. Separat bæresystem se 22. | 3KXVItW9L4tQmKl_a8aQuq | Glasstak | glasstak | Glasstak | glass roof sloped glazing |  | AG | Glassfelt | Glass i glasstak | IfcRoof | [8 empty] | RLOM Roofs
2 | BYGNING | 26 | Yttertak | 263 | Glasstak overlys takluker | Inkluderer beslag og motordrift for luker. Separat bæresystem se 22. | 1y1tW0WJmHu000025QrE$V | Overlys | overlys | Overlys | skylight light dome |  | AG | Glassfelt | Glass i glasstak | IfcWindow | IfcWindowTypeEnum | SKYLIGHT | [6 empty] | RLOM Windows
2 | BYGNING | 26 | Yttertak | 263 | Glasstak overlys takluker | Inkluderer beslag og motordrift for luker. Separat bæresystem se 22. | 3_T7f4cxzB_ur2vAtd6pJe | Takluke | takluke | Takluke | roof hatch trapdoor |  | DL | Luke | Renseluker Inspeksjonsluker Brannluker Røykluker Overlysluker Tilfluktsromsluker Seglass Tomdel Inspeksjonsdel Kumlokk | IfcDoor | IfcDoorTypeEnum | TRAPDOOR | [6 empty] | RLOM Doors
2 | BYGNING | 26 | Yttertak | 264 | Takoppbygg | Omfatter arker takløft eller lignende med komplett konstruksjon kledning og overflatbehandling. | 2ia4wPKHr2tfqHyjmgEEgN | Takoppbygg | takoppbygg | Takoppbygg komplett inkl. taktekking | dormer |  | CD | Karnapp |  | IfcRoof | [8 empty] | RLOM Roofs
2 | BYGNING | 26 | Yttertak | 265 | Gesimser takrenner og nedløp | Gesimser inkluderer kledning og beslag. | 2rxH6sXrf58R8wb7sti3Xk | Gesims | gesims | Overgang vegg tak list utsmykning | cornice |  | EB | Overflatebekledning | Veggbelegg Gulvbelegg Banebelegg Vinylbelegg Linoleum Tepper Matter Dørmatter Fliser Skifer Stein Tregulv Parkett Panel Baderomspanel Rørmantling Takpapp Beslag (blikk stål aluminium) | IfcWall | [8 empty] | RLOM Walls
2 | BYGNING | 26 | Yttertak | 265 | Gesimser takrenner og nedløp | Gesimser inkluderer kledning og beslag. | 1Bn5py9Rj86QeJu3k8klY6 | Nedløp | nedløp | Nedløp | downspout |  | KQ | Rør - spesielt | Oljerør Eksosrør Røkgass Rørpostrør Trekkerør Elektrikerrør Takrenner Taknedløp | IfcPipeSegment | [8 empty] | RLOM PipeSegments
2 | BYGNING | 26 | Yttertak | 265 | Gesimser takrenner og nedløp | Gesimser inkluderer kledning og beslag. | 0G1Nu0VSmHtm00025QrE$V | Takrenne | takrenne | Takrenne | gutter |  | KQ | Rør - spesielt | Oljerør Eksosrør Røkgass Rørpostrør Trekkerør Elektrikerrør Takrenner Taknedløp | IfcPipeSegment | IfcPipeSegmentTypeEnum | GUTTER | [6 empty] | RLOM PipeSegments
2 | BYGNING | 26 | Yttertak | 266 | Himling og innvendig overflate |  | 2RnPDEHq50swQVkiJ794Nk | Nedsenket himling, utendørs | nedsenket himling utendørs nedsenket utvendig himling himling nedsenket utvendig | Nedsenket utvendig himling | dropped false suspended external ceiling |  | EH | Himling | Himlingsplater Himlingskassetter Himlingsspiler Takplater | IfcCovering | IfcCoveringTypeEnum | CEILING | Pset_CoveringCommon.IsExternal: TRUE | [5 empty] | RLOM Coverings
2 | BYGNING | 26 | Yttertak | 267 | Prefabrikkerte takelementer | Omfatter komplette elementer. | 1F62_ImpX1j8Xjz71CoAof | Takelement, prefabrikert | takelement prefabrikert prefabrikert takelement | Takelement prefabrikert | roof element pre-fab |  | AE | Elementer | Monteringsferdige Prefabrikerte elementer | IfcRoof | [8 empty] | RLOM Roofs
2 | BYGNING | 26 | Yttertak | 268 | Utstyr og komplettering | Omfatter delprodukter som er en del av yttertak men som ikke inngår i bygningsdelene over. | 1uS$40WJmHu000025QrE$V | Parapet | parapet | Parapet/brystning Opphøyet kant som stikker opp over tak | parapet |  | AV | Vegg | Komplett konstruksjon | IfcWall | IfcWallTypeEnum | PARAPET | [6 empty] | RLOM Walls
2 | BYGNING | 26 | Yttertak | 268 | Utstyr og komplettering | Omfatter delprodukter som er en del av yttertak men som ikke inngår i bygningsdelene over. | 1hs5sBohnAq9SCFCrKsO3f | Vindski og dekkbord | vindski dekkbord | Vindski | bargeboard and fascia |  | AL | List / Beslistning | Listverk Gulvlister Taklister Dørlister Folist Gerikt Holkil Vaskelist Vannbord Vindski Hjørnebord. | IfcCovering | [8 empty] | RLOM Coverings
2 | BYGNING | 27 | Fast inventar | 271 | Murte piper og ildsteder | Omfatter også piper murt av etasjehøye pipeelementer. | 0cNoBW_tX4QwcRtQdE32Cr | Pipe og ildsted, murt | pipe murt murt pipe | pipe og ildsted murt | chimney built on-site |  | CP | Pipe / Skostein | Eksosrør Røykrør | IfcChimney | [8 empty] | RLOM Chimneys
2 | BYGNING | 27 | Fast inventar | 272 | Monteringsferdige ildsteder | Gjelder monteringsferdige enheter. Fyrkjeler og prefabrikerte piper se 325. | 3BJxV2EdfBgwJiD5j4XEgk | Pipe og ildsted, prefabribert | pipe prefabrikert prefabribert pipe | pipe og ildsted prefabrikert | chimney pre-fab |  | CP | Pipe / Skostein | Eksosrør Røykrør | IfcChimney | [8 empty] | RLOM Chimneys
2 | BYGNING | 27 | Fast inventar | 273 | Kjøkkeninnredning | Skap benker e.l. for kjøkken samt minikjøkken inklusive innebygde hvitevarer. Storkjøkkenutstyr se 66 og 67. | 2lufsAWJmHu000025QrE$V | Fryser | fryser |  | freezer |  | GF | Fryseskap | Fryseboks Frysedisk | IfcElectricAppliance | IfcElectricApplianceTypeEnum | FREEZER | [6 empty] | RLOM ElectricAppliances
2 | BYGNING | 27 | Fast inventar | 273 | Kjøkkeninnredning | Skap benker e.l. for kjøkken samt minikjøkken inklusive innebygde hvitevarer. Storkjøkkenutstyr se 66 og 67. | 204Zw8d4b7chHVNZcFDc2D | Kjøkkeninnredning, fast inventar | kjøkkeninnredning fast inventar | Kjøkkeninnredning fast inventar | kitchen case work kitchen cabinets |  | FB | Benk / Bord / Plate / Tavle | Arbeidsbenker Arbeidsbord Skrivebord Oppslagstavler Skrivetavle Whiteboard | IfcFurniture | [8 empty] | RLOM Furnitures
2 | BYGNING | 27 | Fast inventar | 273 | Kjøkkeninnredning | Skap benker e.l. for kjøkken samt minikjøkken inklusive innebygde hvitevarer. Storkjøkkenutstyr se 66 og 67. | 2lIWS0WJmHu000025QrE$V | Kjøleskap | kjøleskap |  | refrigerator |  | GK | Kjøleskap / Kjøledisk | Kjøleskap / Kjøledisk | IfcElectricAppliance | IfcElectricApplianceTypeEnum | REFRIGERATOR | [6 empty] | RLOM ElectricAppliances
2 | BYGNING | 27 | Fast inventar | 273 | Kjøkkeninnredning | Skap benker e.l. for kjøkken samt minikjøkken inklusive innebygde hvitevarer. Storkjøkkenutstyr se 66 og 67. | 1wss_JRyD6exbCClZyIwgd | Komfyr | komfyr |  | electric cooker stove |  | GM | Mattilbereding | Gryter Panner Komfyr Mikrobølgeovn Plater Stekebord Kokeskap Dampskap | IfcElectricAppliance | IfcElectricApplianceTypeEnum | ELECTRICCOOKER | Pset_ElectricApplianceTypeElectricCooker.ElectricCookerType: STOVE | [5 empty] | RLOM ElectricAppliances
2 | BYGNING | 27 | Fast inventar | 273 | Kjøkkeninnredning | Skap benker e.l. for kjøkken samt minikjøkken inklusive innebygde hvitevarer. Storkjøkkenutstyr se 66 og 67. | 3vHOZ0oT0Hsm00051Mm008 | Oppvaskmaskin | oppvaskmaskin |  | dishwasher |  | GV | Vaskemaskin | Klær Mopper Instrumentvaskemasin Oppvaskemaskiner | IfcElectricAppliance | IfcElectricApplianceTypeEnum | DISHWASHER | Pset_ElectricApplianceTypeDishwasher.DishwasherType: DISHWASHER | [5 empty] | RLOM ElectricAppliances
2 | BYGNING | 27 | Fast inventar | 274 | Innredning og garnityr for våtrom | Baderomsinnredning spanskvegger m.m. Sanitærutstyr se 315. | 3vHImYoT0Hsm00051Mm008 | Badekar, generisk | badekar generisk | Badekar generisk modelleres av ARK i tidlig fase | bathub generic | Bathub generic modeles by Architect in early design stages | NM | Badekar / Basseng |  | IfcSanitaryTerminal | IfcSanitaryTerminalTypeEnum | BATH | Pset_SanitaryTerminalTypeBath.BathType: DOMESTIC | [5 empty] | RLOM SanitaryTerminals
2 | BYGNING | 27 | Fast inventar | 274 | Innredning og garnityr for våtrom | Baderomsinnredning spanskvegger m.m. Sanitærutstyr se 315. | 3vHImYoT0Hsm00051Mm008 | Badekar | badekar | Badekar | bathub |  | NM | Badekar / Basseng |  | IfcSanitaryTerminal | IfcSanitaryTerminalTypeEnum | BATH | Pset_SanitaryTerminalTypeBath.BathType: DOMESTIC | [5 empty] | RLOM SanitaryTerminals
2 | BYGNING | 27 | Fast inventar | 274 | Innredning og garnityr for våtrom | Baderomsinnredning spanskvegger m.m. Sanitærutstyr se 315. | 3u5hyc4z1AnPhLrBZdbSAI | Baderomsinnredning | baderomsinnredning | Baderomsinnredning fast inventar | bathroom fittings |  | FB | Benk / Bord / Plate / Tavle | Arbeidsbenker Arbeidsbord Skrivebord Oppslagstavler Skrivetavle Whiteboard | IfcFurniture | [8 empty] | RLOM Furnitures
2 | BYGNING | 27 | Fast inventar | 274 | Innredning og garnityr for våtrom | Baderomsinnredning spanskvegger m.m. Sanitærutstyr se 315. | 33N$I017CHtm00025QrE$V | Dusjhjørne | dusjhjørne | Dusjhjørne | shower cabinet |  | FI | Kabinett | Kabinett Dusjhjørne Dusjkabinett (prefabrikkert) | IfcSanitaryTerminal | IfcSanitaryTerminalTypeEnum | SHOWER | Pset_SanitaryTerminalTypeShower.ShowerType: INDIVIDUAL | [5 empty] | RLOM SanitaryTerminals
2 | BYGNING | 27 | Fast inventar | 274 | Innredning og garnityr for våtrom | Baderomsinnredning spanskvegger m.m. Sanitærutstyr se 315. | 0RD2s03cuHtm00025QrE$V | Servant, generisk | servant generisk | Servant generisk modelleres av ARK i tidlig fase | sink generic | Sink generic modeles by Architect in early design stages | NY | Servant | Servanter Vasker Vaskekummer Utslagsvask | IfcSanitaryTerminal | IfcSanitaryTerminalTypeEnum | SINK | [6 empty] | RLOM SanitaryTerminals
2 | BYGNING | 27 | Fast inventar | 274 | Innredning og garnityr for våtrom | Baderomsinnredning spanskvegger m.m. Sanitærutstyr se 315. | 0RD2s03cuHtm00025QrE$V | Servant | servant | Servant | sink |  | NY | Servant | Servanter Vasker Vaskekummer Utslagsvask | IfcSanitaryTerminal | IfcSanitaryTerminalTypeEnum | SINK | [6 empty] | RLOM SanitaryTerminals
2 | BYGNING | 27 | Fast inventar | 274 | Innredning og garnityr for våtrom | Baderomsinnredning spanskvegger m.m. Sanitærutstyr se 315. | 3prQAAWJmHu000025QrE$V | Toalett, generisk | toalett generisk | Toalett generisk modelleres av ARK i tidlig fase | toilet generic | Toilet generic modeles by Architect in early design stages | NX | Toalett | Toaletter Klosett Bidé WC Urinal Pissoar | IfcSanitaryTerminal | IfcSanitaryTerminalTypeEnum | TOILETPAN | Pset_SanitaryTerminalTypeToiletPan.ToiletPanType: WASHDOWN | [5 empty] | RLOM SanitaryTerminals
2 | BYGNING | 27 | Fast inventar | 274 | Innredning og garnityr for våtrom | Baderomsinnredning spanskvegger m.m. Sanitærutstyr se 315. | 3prQAAWJmHu000025QrE$V | Toalett | toalett | Toalett | toilet |  | NX | Toalett | Toaletter Klosett Bidé WC Urinal Pissoar | IfcSanitaryTerminal | IfcSanitaryTerminalTypeEnum | TOILETPAN | Pset_SanitaryTerminalTypeToiletPan.ToiletPanType: WASHDOWN | [5 empty] | RLOM SanitaryTerminals
2 | BYGNING | 27 | Fast inventar | 274 | Innredning og garnityr for våtrom | Baderomsinnredning spanskvegger m.m. Sanitærutstyr se 315. | 3vHWUCoT0Hsm00051Mm008 | Tørketrommel | tørketrommel |  | tumbledryer |  |  |  |  | IfcElectricAppliance | IfcElectricApplianceTypeEnum | TUMBLEDRYER | [6 empty] | RLOM ElectricAppliances
2 | BYGNING | 27 | Fast inventar | 274 | Innredning og garnityr for våtrom | Baderomsinnredning spanskvegger m.m. Sanitærutstyr se 315. | 3vHMyCoT0Hsm00051Mm008 | Vaskemaskin | vaskemaskin | Vaskemaskin | washing machine |  | GV | Vaskemaskin | Klær Mopper Instrumentvaskemasin Oppvaskemaskiner | IfcElectricAppliance | IfcElectricApplianceTypeEnum | WASHINGMACHINE | [6 empty] | RLOM ElectricAppliances
2 | BYGNING | 27 | Fast inventar | 275 | Skap og reoler | Fast montert innredning for lager oppholds- og soverom m.m.. | 3vHIhsoT0Hsm00051Mm008 | Skap og reoler | skap | Skap og reoler | cabinet |  | FH | Hylle / Reol |  | IfcFurniture | IfcFurnitureTypeEnum | SHELF | [6 empty] | RLOM Furnitures
2 | BYGNING | 27 | Fast inventar | 275 | Skap og reoler | Fast montert innredning for lager oppholds- og soverom m.m.. | 2PWRkm7c14DPitl9Mn16dS |  | reol | Skap og reoler | racking |  | FH | Hylle / Reol |  | IfcFurniture | IfcFurnitureTypeEnum | SHELF | [6 empty] | RLOM Furnitures
2 | BYGNING | 27 | Fast inventar | 276 | Sittebenker stolrader bord | Fast monterte møbler i f.eks. auditorier kinoer innendørs vrimlearealer m.m. | 0rPAiVTPv6M9RsZTWF_9mU | Bord og arbeidsbenk | bord | Bord | table |  | FB | Benk / Bord / Plate / Tavle | Arbeidsbenker Arbeidsbord Skrivebord Oppslagstavler Skrivetavle Whiteboard | IfcFurniture | IfcFurnitureTypeEnum | TABLE | [6 empty] | RLOM Furnitures
2 | BYGNING | 27 | Fast inventar | 276 | Sittebenker stolrader bord | Fast monterte møbler i f.eks. auditorier kinoer innendørs vrimlearealer m.m. | 3wO1mAWJGHu000025QrE$V |  | arbeidsbenk | Arbeidsbenk | workbench |  | FB | Benk / Bord / Plate / Tavle | Arbeidsbenker Arbeidsbord Skrivebord Oppslagstavler Skrivetavle Whiteboard | IfcFurniture | IfcFurnitureTypeEnum | TABLE | [6 empty] | RLOM Furnitures
2 | BYGNING | 27 | Fast inventar | 276 | Sittebenker stolrader bord | Fast monterte møbler i f.eks. auditorier kinoer innendørs vrimlearealer m.m. | 2qfr6AWJmHu000025QrE$V | Sittebenk og sofa | sittebenk | Sittebenk | bench |  | FO | Benk / Bord / Plate / Tavle | Arbeidsbenker Arbeidsbord Skrivebord Oppslagstavler Skrivetavle Whiteboard | IfcFurniture | IfcFurnitureTypeEnum | SOFA | [6 empty] | RLOM Furnitures
2 | BYGNING | 27 | Fast inventar | 276 | Sittebenker stolrader bord | Fast monterte møbler i f.eks. auditorier kinoer innendørs vrimlearealer m.m. | 1IynJ2VFX7pgNRxjni6K5K |  | sofa | Sittebenk og sofa | couch sofa |  | FO | Benk / Bord / Plate / Tavle | Arbeidsbenker Arbeidsbord Skrivebord Oppslagstavler Skrivetavle Whiteboard | IfcFurniture | IfcFurnitureTypeEnum | SOFA | [6 empty] | RLOM Furnitures
2 | BYGNING | 27 | Fast inventar | 276 | Sittebenker stolrader bord | Fast monterte møbler i f.eks. auditorier kinoer innendørs vrimlearealer m.m. | 3eoaI0WJCHu000025QrE$V | Stol og stolerader | stol | Stol og stolerader | chair |  | FP | Benk / Bord / Plate / Tavle | Arbeidsbenker Arbeidsbord Skrivebord Oppslagstavler Skrivetavle Whiteboard | IfcFurniture | IfcFurnitureTypeEnum | CHAIR | [6 empty] | RLOM Furnitures
2 | BYGNING | 27 | Fast inventar | 276 | Sittebenker stolrader bord | Fast monterte møbler i f.eks. auditorier kinoer innendørs vrimlearealer m.m. | 0Up5U_4C97oRePLAOUBzvf |  | stolerad | Stol og stolerader | chair row |  | FP | Benk / Bord / Plate / Tavle | Arbeidsbenker Arbeidsbord Skrivebord Oppslagstavler Skrivetavle Whiteboard | IfcFurniture | IfcFurnitureTypeEnum | CHAIR | [6 empty] | RLOM Furnitures
2 | BYGNING | 27 | Fast inventar | 277 | Skilt og tavler | Opplysnings- og henvisningsskilt samt oppslags- og skrivetavler AV-skap for møterom m.m. | 1gSA40WJaHu000025QrE$V | Skilt og tavler | skilt | Skilt og tavler | sign |  | FB | Benk / Bord / Plate / Tavle | Arbeidsbenker Arbeidsbord Skrivebord Oppslagstavler Skrivetavle Whiteboard | IfcFurniture | [8 empty] | RLOM Furnitures
2 | BYGNING | 27 | Fast inventar | 277 | Skilt og tavler | Opplysnings- og henvisningsskilt samt oppslags- og skrivetavler AV-skap for møterom m.m. | 0bv2zpjVv7ZRLUSrKLhjbl |  | tavle infotavle | Skilt og tavler | board information board |  | FB | Benk / Bord / Plate / Tavle | Arbeidsbenker Arbeidsbord Skrivebord Oppslagstavler Skrivetavle Whiteboard | IfcFurniture | [8 empty] | RLOM Furnitures
2 | BYGNING | 27 | Fast inventar | 279 | Andre deler av fast inventar | For anvendelse når standardens øvrige inndeling på 3-sifret nivå ikke er dekkende. | 1v1Ntv0Hb4mxDz06pDwdkc | Ventilert arbeidsplass | ventilert arbeidsplass | Ventilert arbeidsplass komplett system | ventilated workstation |  | FA | Ventilert arbeidsplass | Avtrekkskap Avtrekksbenker LAF-Benk Punktavsug Næravsug Kjøkkenhetter Avtrekkshetter | IfcFurniture | [8 empty] | RLOM Furnitures
2 | BYGNING | 28 | Trapper balkonger mm. | 281 | Innvendige trapper | Inkluderer repos og rekkverk/håndlist samt belegg og overflatebehandling. | 2qAcUNUDTCUul2RQzCMBXD | Trapp, innvendig | trapp innvendig innvendig trapp | Trapp innvendig | stair internal |  |  |  |  | IfcStair |  |  | Pset_StairCommon.IsExternal: FALSE | [5 empty] | RLOM Stairs
2 | BYGNING | 28 | Trapper balkonger mm. | 282 | Utvendige trapper | Omfatter trapper knyttet til bygget. Inkluderer repos og rekkverk/håndlist samt belegg og overflatebehandling. Trapper i terreng se 722. | 13nS8IXDj1jxpos0P7mTG_ | Trapp, utvendig | trapp utvenid utvendig trapp | Trapp utvendig | stair external |  |  |  |  | IfcStair |  |  | Pset_StairCommon.IsExternal: TRUE | [5 empty] | RLOM Stairs
2 | BYGNING | 28 | Trapper balkonger mm. | 283 | Ramper | Omfatter ramper som ikke inngår i 251 eller 252. | 0kpjo0qVyHuO00025QrE$V | Rampe | rampe | Rampe | ramp |  | CG | Rampe / Repos | Gangbaner Rullestolramper Elefantrist (repoer)Store rister (for mindre rister benyttes MR) | IfcRamp | [8 empty] | RLOM Ramps
2 | BYGNING | 28 | Trapper balkonger mm. | 284 | Balkonger og verandaer | Inkluderer bæresystem som er spesielt for balkonger samt belegg og rekkverk. Omfatter også svalganger. Takterrasse se 26 | 08k5hSAWD5m9CbfFE5s2Qn | Dekke, balkong | dekke balkong balkongdekke | Dekke balkong | slab balcony balcony slab |  | CB | Balkong |  | IfcSlab | IfcSlabTypeEnum | FLOOR | [6 empty] | RLOM Slabs
2 | BYGNING | 28 | Trapper balkonger mm. | 284 | Balkonger og verandaer | Inkluderer bæresystem som er spesielt for balkonger samt belegg og rekkverk. Omfatter også svalganger. Takterrasse se 26 | 28TxPNfob5gRsy7JCW5Usq | Rekkverk, balkong | rekkverk balkong balkongrekkvekt | Rekkverk balkong | railing balcony balcony railing |  | CB | Balkong |  | IfcRailing | IfcRailingTypeEnum | BALUSTRADE | [6 empty] | RLOM Railings
2 | BYGNING | 28 | Trapper balkonger mm. | 284 | Balkonger og verandaer | Inkluderer bæresystem som er spesielt for balkonger samt belegg og rekkverk. Omfatter også svalganger. Takterrasse se 26 | 3vHPy4oT0Hsm00051Mm008 | Vegg, balkong | vegg balkong balkongvegg | Vegg balkong | wall balcony balcony wall |  | CB | Balkong |  | IfcWall | [8 empty] | RLOM Walls
2 | BYGNING | 28 | Trapper balkonger mm. | 285 | Tribuner og amfier | Separat bæresystem se 22. | 3vHYA0oT0Hsm00051Mm008 | Tribuner og amfier | tribune | Tribuner og amfier | grandstand |  |  |  |  | IfcSlab | IfcSlabTypeEnum | FLOOR | [6 empty] | RLOM Slabs
2 | BYGNING | 28 | Trapper balkonger mm. | 285 | Tribuner og amfier | Separat bæresystem se 22. | 2WcFEBj7H9wwoH1JFWqC9i |  | amfi | Tribuner og amfier | amphi |  |  |  |  | IfcSlab | IfcSlabTypeEnum | FLOOR | [6 empty] | RLOM Slabs
2 | BYGNING | 28 | Trapper balkonger mm. | 286 | Baldakiner og skjermtak |  | 0d9B5ip0r8xOYHfTyRFeZb | Baldakiner og skjermtak | baldakin | Baldakiner | baldachin |  |  |  |  | IfcRoof | [8 empty] | RLOM Roofs
2 | BYGNING | 28 | Trapper balkonger mm. | 286 | Baldakiner og skjermtak |  | 3ehZ$GpkL5svFnWavl8o5n |  | skjermtak |  | canopy |  |  |  |  | IfcRoof | [8 empty] | RLOM Roofs
2 | BYGNING | 28 | Trapper balkonger mm. | 287 | Andre rekkverk håndlister og fendere |  | 1BRKvpGP9AA9Mw$GCAbn0Q | Fendere | fender | Fendere typisk i korridorer | wall fender |  | QM | Mekanisk beskyttelse | Vern Beslag Beskyttelseslist Fender Puller Håndtak Håndløper Rekkverk Gelender Skjerm Låsbeslag Dørpumpe Dekkplate Gjerde Gitter Stengsel Dråpefanger Bom Sperre | IfcCovering | [8 empty] | RLOM Coverings
2 | BYGNING | 28 | Trapper balkonger mm. | 287 | Andre rekkverk håndlister og fendere |  | 3vHRZWoT0Hsm00051Mm008 | Håndlister | håndlist | Håndlister typisk i korridorer | handrail |  | QM | Mekanisk beskyttelse | Vern Beslag Beskyttelseslist Fender Puller Håndtak Håndløper Rekkverk Gelender Skjerm Låsbeslag Dørpumpe Dekkplate Gjerde Gitter Stengsel Dråpefanger Bom Sperre | IfcRailing | IfcRailingTypeEnum | HANDRAIL | [6 empty] | RLOM Railings
2 | BYGNING | 28 | Trapper balkonger mm. | 287 | Andre rekkverk håndlister og fendere |  | 30Ez0HE6XAHQh6wJkRK6T$ | Rekkverk | rekkverk | Som ikke er tilknyttet trapper | balustrade |  | QM | Mekanisk beskyttelse | Vern Beslag Beskyttelseslist Fender Puller Håndtak Håndløper Rekkverk Gelender Skjerm Låsbeslag Dørpumpe Dekkplate Gjerde Gitter Stengsel Dråpefanger Bom Sperre | IfcRailing | IfcRailingTypeEnum | BALUSTRADE | [6 empty] | RLOM Railings
2 | BYGNING | 28 | Trapper balkonger mm. | 289 | Andre trapper balkonger | For anvendelse når standardens øvrige inndeling på 3-sifret nivå ikke er dekkende. | 0mzPWBsGr4LuMN0xnPPUd7 | Repos | repos | Repos for rampe og trapp | landing for ramp and stair |  | CG | Rampe / Repos | Gangbaner Rullestolramper Elefantrist (repoer)Store rister (for mindre rister benyttes MR) | IfcSlab | IfcSlabTypeEnum | LANDING | [6 empty] | RLOM Slabs
2 | BYGNING | 28 | Trapper balkonger mm. | 289 | Andre trapper balkonger | For anvendelse når standardens øvrige inndeling på 3-sifret nivå ikke er dekkende. | 3vHI$ioT0Hsm00051Mm008 | Stiger | stiger | Stiger | ladder |  | CT | Vindeltrapp Taktrapp Stiger | Så fremt disse ikke er egne system | IfcStair | [8 empty] | RLOM Stairs
2 | BYGNING | 28 | Trapper balkonger mm. | 289 | Andre trapper balkonger | For anvendelse når standardens øvrige inndeling på 3-sifret nivå ikke er dekkende. | 0lQ3Z0cp9A5x7MoXZ$4MQj | Vindeltrapp | vindeltrapp | Vindeltrapp spiraltrapp | stair winding |  | CT | Vindeltrapp Taktrapp Stiger | Så fremt disse ikke er egne system | IfcStair | IfcStairTypeEnum | SPIRALSTAIR | [6 empty] | RLOM Stairs
2 | BYGNING | 29 | Andre bygningsmessige deler | 290 |  |  | 3vHMLmoT0Hsm00051Mm008 | Armeringsjern | armeringsjern | Armeringsjern | reinforcing bar |  | BA | Armering Forsterkning | Innstøpt bjelke Vinkeljern Stålvinkel Kamstål Armeringsnett | IfcReinforcingBar | [8 empty] | RLOM ReinforcingBars
2 | BYGNING | 29 | Andre bygningsmessige deler | 290 |  |  | 3vHItQoT0Hsm00051Mm008 | Armeringsnett | armeringsnett | Armeringsnett | reinforcing mesh |  | BA | Armering Forsterkning | Innstøpt bjelke Vinkeljern Stålvinkel Kamstål Armeringsnett | IfcReinforcingMesh | [8 empty] | RLOM ReinforcingMeshs
2 | BYGNING | 29 | Andre bygningsmessige deler | 290 |  |  | 1NHVWMKi50FgFqViJAbeDK | Utsparing, foreslått | utsparing foreslått | Utsparingsobjekt foreslått ikke utført | opening proposal | The proxy denotes a provision for voids (an proposed opening not applied as void yet) |  |  |  | IfcBuildingElementProxy | IfcBuildingElementProxyTypeEnum | PROVISIONFORVOID | [6 empty] | RLOM BuildingElementProxys
3 | VVS | 30 | Generelt vedr. VVS- installasjoner | 302 | Ledningsnett generelt | Omfatter rør- og ventilasjonstekniske installasjoner for drift av bygning og for virksomhet i bygning. | 3vHSO0oT0Hsm00051Mm008 | Rørbend | rørbend | Bend albue | bend |  | KT | Deler (rør) | Bend albu | IfcPipeFitting | IfcPipeFittingTypeEnum | BEND | [6 empty] | RLOM PipeFittings
3 | VVS | 30 | Generelt vedr. VVS- installasjoner | 302 | Ledningsnett generelt | Omfatter rør- og ventilasjonstekniske installasjoner for drift av bygning og for virksomhet i bygning. | 03Te2gGVf08giGetx6rtj3 | Fastpunkt i ledningsnett | fastpunkt i ledningsnett | Fastpunkt på rør i forbindelse lengdeutvidelse pga temp. svingninger. | fixed point |  | CQ | Festemateriell | Skruer Bolter Nagler Stift Klammer Hengsler | IfcDiscreteAccessory | IfcDiscreteAccessoryTypeEnum | ANCHORPLATE | [6 empty] | RLOM DiscreteAccessorys
3 | VVS | 30 | Generelt vedr. VVS- installasjoner | 302 | Ledningsnett generelt | Omfatter rør- og ventilasjonstekniske installasjoner for drift av bygning og for virksomhet i bygning. | 3vHTbqoT0Hsm00051Mm008 | Forbindelsesledd | forbindelsesledd |  | connector |  | KR | Rør-generelt | Rør Væske Damp El (Installasjonsrør) | IfcPipeFitting | IfcPipeFittingTypeEnum | CONNECTOR | [6 empty] | RLOM PipeFittings
3 | VVS | 30 | Generelt vedr. VVS- installasjoner | 302 | Ledningsnett generelt | Omfatter rør- og ventilasjonstekniske installasjoner for drift av bygning og for virksomhet i bygning. | 3vHTuaoT0Hsm00051Mm008 | Føringsklammer | føringsklammer | For å kontrollere ledningens bevegelser | guide bracket |  | CQ | Festemateriell | Skruer Bolter Nagler Stift Klammer Hengsler | IfcDiscreteAccessory | IfcDiscreteAccessoryTypeEnum | BRACKET | [6 empty] | RLOM DiscreteAccessorys
3 | VVS | 30 | Generelt vedr. VVS- installasjoner | 302 | Ledningsnett generelt | Omfatter rør- og ventilasjonstekniske installasjoner for drift av bygning og for virksomhet i bygning. | 0eZIE3XjrEIO8cAAJypaPL | Rørfordeler, med skap - komplett | rørfordeler med skap - komplett | Komplett skap og fordeler | cabinet with distribution manifold |  | OR | Router fordeler | Fordelingsskap Rørfordeling | IfcDistributionChamberElement | IfcDistributionChamberElementTypeEnum | VALVECHAMBER | [6 empty] | RLOM DistributionChamberElements
3 | VVS | 30 | Generelt vedr. VVS- installasjoner | 302 | Ledningsnett generelt | Omfatter rør- og ventilasjonstekniske installasjoner for drift av bygning og for virksomhet i bygning. | 33_Cp8Siz5Tvoj9lyNDw_i | Kryss | kryss | Kryss ledningsnett generelt | junction |  | KT | Deler (rør) | Avgrening | IfcPipeFitting | IfcPipeFittingTypeEnum | JUNCTION | Pset_PipeFittingTypeJunction.JunctionType: CROSS | [5 empty] | RLOM PipeFittings
3 | VVS | 30 | Generelt vedr. VVS- installasjoner | 302 | Ledningsnett generelt | Omfatter rør- og ventilasjonstekniske installasjoner for drift av bygning og for virksomhet i bygning. | 3vHQHyoT0Hsm00051Mm008 | Rør | rør | Rør ledninger generelt | pipe |  | KR | Rør-generelt | Rør Væske Damp El (Installasjonsrør) | IfcPipeSegment | IfcPipeSegmentTypeEnum | RIGIDSEGMENT | [6 empty] | RLOM PipeSegments
3 | VVS | 30 | Generelt vedr. VVS- installasjoner | 302 | Ledningsnett generelt | Omfatter rør- og ventilasjonstekniske installasjoner for drift av bygning og for virksomhet i bygning. | 3vHZ3MoT0Hsm00051Mm008 | Fleksible rør | fleksibelt rør | Fleksible rør generelt | flexible pipe |  | KZ | Slange | Fleksibelt rør Fleksible kanaler Kompensator Vibrasjonsdemper på rør | IfcPipeSegment | IfcPipeSegmentTypeEnum | FLEXIBLESEGMENT | [6 empty] | RLOM PipeSegments
3 | VVS | 30 | Generelt vedr. VVS- installasjoner | 302 | Ledningsnett generelt | Omfatter rør- og ventilasjonstekniske installasjoner for drift av bygning og for virksomhet i bygning. | 2IIWt44wrCUful2IrP_hqz | Rørfordeler (i skap) kun tur | rørfordeler i skap kun tur |  | distribution manifold |  | OR | Router fordeler | Rørfordeling | IfcDistributionChamberElement | IfcDistributionChamberElementTypeEnum | VALVECHAMBER | [6 empty] | RLOM DistributionChamberElements
3 | VVS | 30 | Generelt vedr. VVS- installasjoner | 302 | Ledningsnett generelt | Omfatter rør- og ventilasjonstekniske installasjoner for drift av bygning og for virksomhet i bygning. | 1PPBvhCWXA9An4LHI92v0E | Rørfordeler (i skap) tur og retur (gulvvarme) | rørfordeler i skap tur og retur | Kun fordelerstokk f.eks. 5+5 8+8 12+12 kurser | distribution manifold both ways |  | OR | Router fordeler | Rørfordeling | IfcDistributionChamberElement | IfcDistributionChamberElementTypeEnum | VALVECHAMBER | [6 empty] | RLOM DistributionChamberElements
3 | VVS | 30 | Generelt vedr. VVS- installasjoner | 302 | Ledningsnett generelt | Omfatter rør- og ventilasjonstekniske installasjoner for drift av bygning og for virksomhet i bygning. | 1mvvLDIVDEFOKOfUsbIiJI | Stakeluke | stakeluke |  | cleanout with plug |  | DL | Luke | Renseluke | IfcDistributionChamberElement | IfcDistributionChamberElementTypeEnum | INSPECTIONCHAMBER | [6 empty] | RLOM DistributionChamberElements
3 | VVS | 30 | Generelt vedr. VVS- installasjoner | 302 | Ledningsnett generelt | Omfatter rør- og ventilasjonstekniske installasjoner for drift av bygning og for virksomhet i bygning. | 3vHKVyoT0Hsm00051Mm008 | T-kryss | t-kryss | T-kryss generelt | tee |  | KT | Deler (rør) | Avgrening | IfcPipeFitting | IfcPipeFittingTypeEnum | JUNCTION | Pset_PipeFittingTypeJunction.JunctionType: TEE | [5 empty] | RLOM PipeFittings
3 | VVS | 30 | Generelt vedr. VVS- installasjoner | 304 | Utstyr | Omfatter rør- og ventilasjonstekniske installasjoner for drift av bygning og for virksomhet i bygning. | 1tGdd84wH87heHv9AmS$7L | Buffertank, temperaturutjevning | buffertank temperaturutjevning temperaturutjevningstank | Temperaturutjevningstank | temperature equalization tank |  | NT | Tank med trykk |  | IfcTank | IfcTankTypeEnum | PRESSUREVESSEL | [6 empty] | RLOM Tanks
3 | VVS | 30 | Generelt vedr. VVS- installasjoner | 304 | Utstyr | Omfatter rør- og ventilasjonstekniske installasjoner for drift av bygning og for virksomhet i bygning. | 0lsI5XMGr7dPIgHxBC8xbz | Buffertank, trykkutjevning | buffertank trykkutjevning trykkutjevningstank | Trykkutjevningstank | pressure equalization tank |  | NT | Tank med trykk |  | IfcTank | IfcTankTypeEnum | PRESSUREVESSEL | [6 empty] | RLOM Tanks
3 | VVS | 30 | Generelt vedr. VVS- installasjoner | 304 | Utstyr | Omfatter rør- og ventilasjonstekniske installasjoner for drift av bygning og for virksomhet i bygning. | 01eK_pAr517gZGhYIZZ85o | Kompensator | kompensator | Tar opp ekspansjon | compensator |  | KZ | Slange | Fleksibelt rør Fleksible kanaler Kompensator Vibrasjonsdemper på rør | IfcPipeSegment | IfcPipeSegmentTypeEnum | FLEXIBLESEGMENT | [6 empty] | RLOM PipeSegments
3 | VVS | 30 | Generelt vedr. VVS- installasjoner | 304 | Utstyr | Omfatter rør- og ventilasjonstekniske installasjoner for drift av bygning og for virksomhet i bygning. | 1L$ZAZgO5DdQlYqPdxfBJI | Luftepotte | luftepotte | På topp av rørnett for å få ut luft | air silencer |  | ML | Luftutskiller |  | IfcValve | IfcValveTypeEnum | AIRRELEASE | [6 empty] | RLOM Valves
3 | VVS | 30 | Generelt vedr. VVS- installasjoner | 304 | Utstyr | Omfatter rør- og ventilasjonstekniske installasjoner for drift av bygning og for virksomhet i bygning. | 13ccWJEsT2xBANyq$VdmGN | Mikrobobleutskiller | mikrobobleutskiller | Samme i ledningsnettet i teknisk rom | air silencer |  | ML | Luftutskiller |  | IfcValve | IfcValveTypeEnum | AIRRELEASE | [6 empty] | RLOM Valves
3 | VVS | 30 | Generelt vedr. VVS- installasjoner | 304 | Utstyr | Omfatter rør- og ventilasjonstekniske installasjoner for drift av bygning og for virksomhet i bygning. | 0WVoW8NW5EjwR5_ydbBp33 | Tilbakeslagsventil | tilbakeslagsventil | Fjærbelastet (luft??) | air silencer |  | SG | Tilbakeslagsventil / overtrykksspjeld |  | IfcValve | IfcValveTypeEnum | CHECK | [6 empty] | RLOM Valves
3 | VVS | 30 | Generelt vedr. VVS- installasjoner | 304 | Utstyr | Omfatter rør- og ventilasjonstekniske installasjoner for drift av bygning og for virksomhet i bygning. | 06L4HtKIDDkw3BV7xAZJwZ | Vakuumutskiller | vakuumutskiller | Samme i ledningsnettet i teknisk rom | air silencer |  | ML | Luftutskiller |  | IfcValve | IfcValveTypeEnum | AIRRELEASE | [6 empty] | RLOM Valves
3 | VVS | 30 | Generelt vedr. VVS- installasjoner | 304 | Utstyr | Omfatter rør- og ventilasjonstekniske installasjoner for drift av bygning og for virksomhet i bygning. | 3cKim0GJf3mxz7EqVVfQ8u | Fjær | fjær | Vibrasjonsdemper | air silencer |  | KZ | Slange | Fleksibelt rør Fleksible kanaler Kompensator Vibrasjonsdemper på rør | IfcVibrationIsolator | IfcVibrationIsolatorTypeEnum | SPRING | [6 empty] | RLOM VibrationIsolators
3 | VVS | 30 | Generelt vedr. VVS- installasjoner | 304 | Utstyr | Omfatter rør- og ventilasjonstekniske installasjoner for drift av bygning og for virksomhet i bygning. | 3vHJ2qoT0Hsm00051Mm008 | Vibrasjonsdemper | vibrasjonsdemper |  | air silencer |  | KZ | Slange | Fleksibelt rør Fleksible kanaler Kompensator Vibrasjonsdemper på rør | IfcVibrationIsolator | IfcVibrationIsolatorTypeEnum | COMPRESSION | [6 empty] | RLOM VibrationIsolators
3 | VVS | 30 | Generelt vedr. VVS- installasjoner | 304 | Utstyr | Omfatter rør- og ventilasjonstekniske installasjoner for drift av bygning og for virksomhet i bygning. | 0mUKjuFon6qw180D82myIE | Stålarmert gummislange | stålarmert gummislange | Vibrasjonsdemper | air silencer |  | KZ | Slange | Fleksibelt rør Fleksible kanaler Kompensator Vibrasjonsdemper på rør | IfcVibrationIsolator | IfcVibrationIsolatorTypeEnum | USERDEFINED | [6 empty] | RLOM VibrationIsolators
3 | VVS | 31 | Sanitæranlegg | 311 | Bunnledninger for sanitærinstallasjoner | Ledninger i grunnen under gulv. | 0c4pwAVSmHtm00025QrE$V | Bend, bunnledning sanitær | bend bunnledning sanitær |  | bend pipeline sanitation |  | KT | Deler (rør) | Bend albu | IfcPipeFitting | IfcPipeFittingTypeEnum | BEND | [6 empty] | RLOM PipeFittings
3 | VVS | 31 | Sanitæranlegg | 311 | Bunnledninger for sanitærinstallasjoner | Ledninger i grunnen under gulv. | 2Mm1zm1FDAQfN6GqAxlwv9 | Forbindelsesledd, sanitær i grunn | forbindelsesledd sanitær i grunn |  | connector pipeline sanitation |  | KR | Rør-generelt | Rør Væske Damp El (Installasjonsrør) | IfcPipeFitting | IfcPipeFittingTypeEnum | CONNECTOR | [6 empty] | RLOM PipeFittings
3 | VVS | 31 | Sanitæranlegg | 311 | Bunnledninger for sanitærinstallasjoner | Ledninger i grunnen under gulv. | 3nexOXeJ5DGfLtLuVOPB5K | Kryss, bunnledning | kryss bunnledning | Kryss i bunnledninger sanitær | cross plumbing under ground |  | KT | Deler (rør) | Avgrening | IfcPipeFitting | IfcPipeFittingTypeEnum | JUNCTION | Pset_PipeFittingTypeJunction.JunctionType: CROSS | [5 empty] | RLOM PipeFittings
3 | VVS | 31 | Sanitæranlegg | 311 | Bunnledninger for sanitærinstallasjoner | Ledninger i grunnen under gulv. | 3vHOyyoT0Hsm00051Mm008 | Rør, bunnledning sanitær | rør bunnledning sanitær |  | pipe pipeline sanitation |  | KR | Rør-generelt | Rør Væske Damp El (Installasjonsrør) | IfcPipeSegment | IfcPipeSegmentTypeEnum | RIGIDSEGMENT | [6 empty] | RLOM PipeSegments
3 | VVS | 31 | Sanitæranlegg | 311 | Bunnledninger for sanitærinstallasjoner | Ledninger i grunnen under gulv. | 3vHKVyoT0Hsm00051Mm008 | T-kryss, bunnledning sanitær | t-kryss bunnledning sanitær |  | tee pipeline sanitation |  | KT | Deler (rør) | Avgrening | IfcPipeFitting | IfcPipeFittingTypeEnum | JUNCTION | Pset_PipeFittingTypeJunction.JunctionType: TEE | [5 empty] | RLOM PipeFittings
3 | VVS | 31 | Sanitæranlegg | 312 | Ledningsnett for sanitærin-stallasjoner (over grunnen) | Alle ledninger over grunnen. | 0c4pwAVSmHtm00025QrE$V | Bend, sanitær | bend sanitær | Bend albue | bend pipeline sanitation |  | KT | Deler (rør) | Bend albu | IfcPipeFitting | IfcPipeFittingTypeEnum | BEND | [6 empty] | RLOM PipeFittings
3 | VVS | 31 | Sanitæranlegg | 312 | Ledningsnett for sanitærin-stallasjoner (over grunnen) | Alle ledninger over grunnen. | 3RCjP5jz5BNRUyQXH0F_Df | Durgo ventil | durgo ventil | På topp av avløpsrør | durgo valve |  | SU | Sugetrykksventil |  | IfcValve | IfcValveTypeEnum | ANTIVACUUM | [6 empty] | RLOM Valves
3 | VVS | 31 | Sanitæranlegg | 312 | Ledningsnett for sanitærin-stallasjoner (over grunnen) | Alle ledninger over grunnen. | 3vPbifqoLE89$CC3OACl0U | Forbindelsesledd, sanitær | forbindelsesledd sanitær |  | connector sanitary |  | KR | Rør-generelt | Rør Væske Damp El (Installasjonsrør) | IfcPipeFitting | IfcPipeFittingTypeEnum | CONNECTOR | [6 empty] | RLOM PipeFittings
3 | VVS | 31 | Sanitæranlegg | 312 | Ledningsnett for sanitærin-stallasjoner (over grunnen) | Alle ledninger over grunnen. | 0bfJPNd1T2Yud0_mvvn7N_ | Kryss, sanitær | kryss sanitær | Kryss i sanitærinstallasjon over grunn | cross plumbing sanitary |  | KT | Deler (rør) | Avgrening | IfcPipeFitting | IfcPipeFittingTypeEnum | JUNCTION | Pset_PipeFittingTypeJunction.JunctionType: CROSS | [5 empty] | RLOM PipeFittings
3 | VVS | 31 | Sanitæranlegg | 312 | Ledningsnett for sanitærin-stallasjoner (over grunnen) | Alle ledninger over grunnen. | 0_mcU_ARfALQbAb$1YbnG$ | Luftehatt | luftehatt | Takhatt for utlufting av spillvannsledning | roof hood |  | MR | Rist / Sil | Inntaksrist Avkastrist Ytterveggrist Takhatt Jethette Slukrist Fotskraperister | IfcStackTerminal | IfcStackTerminalTypeEnum | COWL | [6 empty] | RLOM StackTerminals
3 | VVS | 31 | Sanitæranlegg | 312 | Ledningsnett for sanitærin-stallasjoner (over grunnen) | Alle ledninger over grunnen. | 3vHQHyoT0Hsm00051Mm008 | Rør, sanitær | rør sanitær |  | pipe sanitary |  | KR | Rør-generelt | Rør Væske Damp El (Installasjonsrør) | IfcPipeSegment | IfcPipeSegmentTypeEnum | RIGIDSEGMENT | [6 empty] | RLOM PipeSegments
3 | VVS | 31 | Sanitæranlegg | 312 | Ledningsnett for sanitærin-stallasjoner (over grunnen) | Alle ledninger over grunnen. | 3vHZ3MoT0Hsm00051Mm008 | Fleksible rør, sanitær | fleksible rør sanitær | Rør i rør | flexible pipe sanitary |  | KZ | Slange | Fleksibelt rør Fleksible kanaler Kompensator Vibrasjonsdemper på rør | IfcPipeSegment | IfcPipeSegmentTypeEnum | FLEXIBLESEGMENT | [6 empty] | RLOM PipeSegments
3 | VVS | 31 | Sanitæranlegg | 312 | Ledningsnett for sanitærin-stallasjoner (over grunnen) | Alle ledninger over grunnen. | 0XerFNHajElOSHTFTZJ8vm | Skap for rørfordeler, fordelerskap | skap for rørfordeler fordelerskap | Kun skap | cabinet for distribution manifold |  | FS | Skap / skuff | Kabinett | IfcDistributionChamberElement | IfcDistributionChamberElementTypeEnum | VALVECHAMBER | [6 empty] | RLOM DistributionChamberElements
3 | VVS | 31 | Sanitæranlegg | 312 | Ledningsnett for sanitærin-stallasjoner (over grunnen) | Alle ledninger over grunnen. | 2rFrLsEqb1rOnK_pLC7Xfl | T-kryss, sanitær | t-kryss sanitær |  | tee sanitary |  | KT | Deler (rør) | Avgrening | IfcPipeFitting | IfcPipeFittingTypeEnum | JUNCTION | Pset_PipeFittingTypeJunction.JunctionType: TEE | [5 empty] | RLOM PipeFittings
3 | VVS | 34 | Gass og trykkluft | 312 | Ledningsnett for sanitærinnstallasjoner (over grunnen) |  | 0pKFerFEPB5OetX3zJ0HJk | Rørfordelerskap, gass (kun tur) | rørfordelerskap gass | rørfordelerskap gass kun tur | distribution manifold |  | OR | Router fordeler | Rørfordeling | IfcDistributionChamberElement | IfcDistributionChamberElementTypeEnum | VALVECHAMBER | [6 empty] | RLOM DistributionChamberElements
3 | VVS | 31 | Sanitæranlegg | 314 | Armaturer for sanitærinstallasjoner | Ventiler og annet tilbehør som f. eks. manometre vannmålere m.v. i ledningsnett. Armaturer inkludert i utstyrsleveranse se 315. | 3vHaOCoT0Hsm00051Mm008 | Blandebatteri | blandebatteri | Servantbatteri | shower mixing |  | UB | Blandebatteri | Servantbatterier Termostatbatterier Dusjbatterier Sanitærarmaturer | IfcValve | IfcValveTypeEnum | MIXING | [6 empty] | RLOM Valves
3 | VVS | 31 | Sanitæranlegg | 314 | Armaturer for sanitærinstallasjoner | Ventiler og annet tilbehør som f. eks. manometre vannmålere m.v. i ledningsnett. Armaturer inkludert i utstyrsleveranse se 315. | 3f4Hs1jGL9Og70jld0OI2j | Blandebatteri, med øyedusj | blandebatteri med øyedusj | Dusjbatteri Blandebatteri med øyedusj i blandebatteri | mixer with eyewash |  | UB | Blandebatteri | Servantbatterier Termostatbatterier Dusjbatterier Sanitærarmaturer | IfcValve | IfcValveTypeEnum | MIXING | [6 empty] | RLOM Valves
3 | VVS | 31 | Sanitæranlegg | 314 | Armaturer for sanitærinstallasjoner | Ventiler og annet tilbehør som f. eks. manometre vannmålere m.v. i ledningsnett. Armaturer inkludert i utstyrsleveranse se 315. | 0S7EnC3CfBn8wNMSpFl97g | Dusj blandebatteri | dusj blandebatteri | Dusjbatteri | shower mixing |  | UB | Blandebatteri | Servantbatterier Termostatbatterier Dusjbatterier Sanitærarmaturer | IfcValve | IfcValveTypeEnum | MIXING | [6 empty] | RLOM Valves
3 | VVS | 31 | Sanitæranlegg | 314 | Armaturer for sanitærinstallasjoner | Ventiler og annet tilbehør som f. eks. manometre vannmålere m.v. i ledningsnett. Armaturer inkludert i utstyrsleveranse se 315. | 2GX86nTrD5$wrlGkGNFd6k | Fordelerskap rør i rør | fordelerskap rør i rør |  | manifold cabinet |  | FS | Skap / skuff | Kabinett | IfcDistributionChamberElement | IfcDistributionChamberElementTypeEnum | VALVECHAMBER | [6 empty] | RLOM DistributionChamberElements
3 | VVS | 31 | Sanitæranlegg | 314 | Armaturer for sanitærinstallasjoner | Ventiler og annet tilbehør som f. eks. manometre vannmålere m.v. i ledningsnett. Armaturer inkludert i utstyrsleveranse se 315. | 3vHWKqoT0Hsm00051Mm008 | Slangekran, vegg | slangekran vegg | Vannutkaster med frostfri spindel./Med spylevogn hagevann eventuelt Vannutkaster med frostfri spindel | water faucet |  | UV | Uttak vann | Vannuttak Tappested Vannkran Vannutkaster | IfcValve | IfcValveTypeEnum | FAUCET | [6 empty] | RLOM Valves
3 | VVS | 31 | Sanitæranlegg | 314 | Armaturer for sanitærinstallasjoner | Ventiler og annet tilbehør som f. eks. manometre vannmålere m.v. i ledningsnett. Armaturer inkludert i utstyrsleveranse se 315. | 1AdBcBzXzA5Bjh3ynJfKW6 | Stengeventil, kule | stengeventil kule kuleventil | Kuleventil | ball valve |  | SM | Stengeventil manuell |  | IfcValve | IfcValveTypeEnum | ISOLATING | Pset_ValveTypeCommon.ValveMechanism: BALL | [5 empty] | RLOM Valves
3 | VVS | 31 | Sanitæranlegg | 314 | Armaturer for sanitærinstallasjoner | Ventiler og annet tilbehør som f. eks. manometre vannmålere m.v. i ledningsnett. Armaturer inkludert i utstyrsleveranse se 315. | 1Om_jVuavFCAK3tkjj3$dI | Stengeventil, spjeld | stengeventil spjeld spjeldventil | Spjeldventil | butterfly valve |  | SM | Stengeventil manuell |  | IfcValve | IfcValveTypeEnum | ISOLATING | Pset_ValveTypeCommon.ValveMechanism: BUTTERFLY | [5 empty] | RLOM Valves
3 | VVS | 31 | Sanitæranlegg | 314 | Armaturer for sanitærinstallasjoner | Ventiler og annet tilbehør som f. eks. manometre vannmålere m.v. i ledningsnett. Armaturer inkludert i utstyrsleveranse se 315. | 11$7PzCX9A3wk0307ECOsY | Stengeventil, sluse ratt | stengeventil sluse ratt sluseventil med ratt | Sluseventil med ratt | gate valve |  | SM | Stengeventil manuell |  | IfcValve | IfcValveTypeEnum | ISOLATING | [6 empty] | RLOM Valves
3 | VVS | 31 | Sanitæranlegg | 314 | Armaturer for sanitærinstallasjoner | Ventiler og annet tilbehør som f. eks. manometre vannmålere m.v. i ledningsnett. Armaturer inkludert i utstyrsleveranse se 315. | 2cA4zASJzEUe43oO8s0nfk | Stengeventil, sluse hendel | stengeventil sluse hendel sluseventil med hendel | Sluseventil med hendel | gate valve |  | SM | Stengeventil manuell |  | IfcValve | IfcValveTypeEnum | ISOLATING | Pset_ValveTypeCommon.Valveoperation: LEVER | [5 empty] | RLOM Valves
3 | VVS | 31 | Sanitæranlegg | 314 | Armaturer for sanitærinstallasjoner | Ventiler og annet tilbehør som f. eks. manometre vannmålere m.v. i ledningsnett. Armaturer inkludert i utstyrsleveranse se 315. | 12SbGgRKn6c9BBHt4VrKUJ | Stengeventil, sluse gir | stengeventil sluse gir sluseventil med gir | Sluseventil med gir | gear operated gate valve |  | SM | Stengeventil manuell |  | IfcValve | IfcValveTypeEnum | ISOLATING | Pset_ValveTypeCommon.Valveoperation: LEVER | [5 empty] | RLOM Valves
3 | VVS | 31 | Sanitæranlegg | 314 | Armaturer for sanitærinstallasjoner | Ventiler og annet tilbehør som f. eks. manometre vannmålere m.v. i ledningsnett. Armaturer inkludert i utstyrsleveranse se 315. | 0AwVLdiHL8xeYYf8G9gtJW | Stengeventil, kule, MS | stengeventil kule ms kuleventil | Kuleventil | ball valve |  | SC | Stengeventil motorstyrt |  | IfcValve | IfcValveTypeEnum | ISOLATING | Pset_ValveTypeCommon.ValveMechanism: BALL Pset_ValveTypeCommon.ValveOperation: MOTORIZED | [5 empty] | RLOM Valves
3 | VVS | 31 | Sanitæranlegg | 314 | Armaturer for sanitærinstallasjoner | Ventiler og annet tilbehør som f. eks. manometre vannmålere m.v. i ledningsnett. Armaturer inkludert i utstyrsleveranse se 315. | 0yI$M9X6jAgfDpNlsVxVcx | Stengeventil, spjeld | stengeventil spjeld spjeldventil | Spjeldventil | butterfly valve |  | SC | Stengeventil motorstyrt |  | IfcValve | IfcValveTypeEnum | ISOLATING | Pset_ValveTypeCommon.ValveMechanism: BUTTERFLY Pset_ValveTypeCommon.ValveOperation: MOTORIZED | [5 empty] | RLOM Valves
3 | VVS | 36 | Luftbehandling | 314 | Utstyr |  | 2V4AB6Q0DAJOAmWHm82kq0 |  | overtrykksspjeld | I tilfluktsrom | flow switch |  | SG | Tilbakeslagsventil / overtrykksspjeld |  | IfcDamper | IfcDamperTypeEnum | RELIEFDAMPER | [6 empty] | RLOM Dampers
3 | VVS | 31 | Sanitæranlegg | 314 | Armaturer for sanitærinstallasjoner | Ventiler og annet tilbehør som f. eks. manometre vannmålere m.v. i ledningsnett. Armaturer inkludert i utstyrsleveranse se 315. | 3vHYAKoT0Hsm00051Mm008 | Strupeventil, VVC | strupeventil VVC | Reguleringsventil for VVC. | balancing valve |  | SV | Strupeventil |  | IfcValve | IfcValveTypeEnum | REGULATING | Pset_ValveTypeCommon.Valveoperation: LEVER | [5 empty] | RLOM Valves
3 | VVS | 31 | Sanitæranlegg | 314 | Armaturer for sanitærinstallasjoner | Ventiler og annet tilbehør som f. eks. manometre vannmålere m.v. i ledningsnett. Armaturer inkludert i utstyrsleveranse se 315. | 3vHRPWoT0Hsm00051Mm008 | Tappeventil | tappeventil | Vannkran | water faucet |  | UV | Uttak vann | Vannuttak Tappested Vannkran Vannutkaster | IfcValve | IfcValveTypeEnum | FAUCET | [6 empty] | RLOM Valves
3 | VVS | 31 | Sanitæranlegg | 314 | Armaturer for sanitærinstallasjoner | Ventiler og annet tilbehør som f. eks. manometre vannmålere m.v. i ledningsnett. Armaturer inkludert i utstyrsleveranse se 315. | 3vHJeKoT0Hsm00051Mm008 | Termostatbatteri | termostatbatteri | Termostatbatteri | shower faucet, thermostate |  | UB | Blandebatteri | Servantbatterier Termostatbatterier Dusjbatterier Sanitærarmaturer | IfcValve | IfcValveTypeEnum | MIXING | [6 empty] | RLOM Valves
3 | VVS | 31 | Sanitæranlegg | 314 | Armaturer for sanitærinstallasjoner | Ventiler og annet tilbehør som f. eks. manometre vannmålere m.v. i ledningsnett. Armaturer inkludert i utstyrsleveranse se 315. | 3zWEUMC_fFeOQql8Y5QrlU | Frostfri spylekran, utvendig | frostfri spylekran utvendig utvendig spylekran |  | frost-fee flush crane exterior |  |  |  |  | IfcValve | IfcValveTypeEnum | FAUCET | [6 empty] | RLOM Valves
3 | VVS | 31 | Sanitæranlegg | 314 | Armaturer for sanitærinstallasjoner | Ventiler og annet tilbehør som f. eks. manometre vannmålere m.v. i ledningsnett. Armaturer inkludert i utstyrsleveranse se 315. | 2JDguXBTf3awJrWW3rd7xz | Vannuttak, med spylevogn | vannuttak med spylevogn | Med spylevogn | receivers with flushing wagon |  | UV | Uttak vann | Vannuttak Tappested Vannkran Vannutkaster | IfcValve | IfcValveTypeEnum | FAUCET | [6 empty] | RLOM Valves
3 | VVS | 31 | Sanitæranlegg | 314 | Armaturer for sanitærinstallasjoner | Ventiler og annet tilbehør som f. eks. manometre vannmålere m.v. i ledningsnett. Armaturer inkludert i utstyrsleveranse se 315. | 3LSEFBYJ5FHAUKxJnjLtDY | Vannuttak med slange | vannuttak med slange | Med slangehylle | receivers with flushing wagon |  | UV | Uttak vann | Vannuttak Tappested Vannkran Vannutkaster | IfcValve | IfcValveTypeEnum | FAUCET | [6 empty] | RLOM Valves
3 | VVS | 31 | Sanitæranlegg | 314 | Armaturer for sanitærinstallasjoner | Ventiler og annet tilbehør som f. eks. manometre vannmålere m.v. i ledningsnett. Armaturer inkludert i utstyrsleveranse se 315. | 1KDQJD8xT4mhK_4yDM4091 | Vannutttak for kaffetrakter | vannutttak for kaffetrakter | Tilkopling for kaffetrakter | receivers with flushing wagon |  | UV | Uttak vann | Vannuttak Tappested Vannkran Vannutkaster | IfcValve | IfcValveTypeEnum | STOPCOCK | [6 empty] | RLOM Valves
3 | VVS | 31 | Sanitæranlegg | 315 | Utstyr for sanitærinstallasjoner |  | 3e$So2kBv5vu69R4YY9WFo | Avløpspunkt | avløpspunkt | Dekontaminator | receivers with flushing wagon |  | KN | Nedløp | Avløp vannlås | IfcWasteTerminal | IfcWasteTerminalTypeEnum | WASTETRAP |  |  |  | 21-04 20 20 Sanitary drainage |  | 50-50-30 Building water waste (drainage) collection and distribution | RLOM WasteTerminals
3 | VVS | 31 | Sanitæranlegg | 315 | Utstyr for sanitærinstallasjoner |  | 0IRuc0yx17iPG$QIy$Vdg9 | Avløpstrakt | avløpstrakt | Separat vannlås | receivers with flushing wagon |  | KN | Nedløp | Avløp vannlås | IfcWasteTerminal | IfcWasteTerminalTypeEnum | WASTETRAP |  |  |  | 21-04 20 20 Sanitary drainage |  | 50-50-30 Building water waste (drainage) collection and distribution | RLOM WasteTerminals
3 | VVS | 31 | Sanitæranlegg | 315 | Utstyr for sanitærinstallasjoner |  | 2EtclhqIDDuhc57_KJlicq | Avløpstrakt for vaskemaskin | avløpstrakt for vaskemaskin | Separat vannlås | receivers with flushing wagon |  | KN | Nedløp | Avløp vannlås | IfcWasteTerminal | IfcWasteTerminalTypeEnum | WASTETRAP |  |  |  | 21-04 20 20 Sanitary drainage |  | 50-50-30 Building water waste (drainage) collection and distribution | RLOM WasteTerminals
3 | VVS | 31 | Sanitæranlegg | 315 | Utstyr for sanitærinstallasjoner |  | 3vHImYoT0Hsm00051Mm008 | Badekar | badekar |  | receivers with flushing wagon |  | NM | Badekar / Basseng |  | IfcSanitaryTerminal | IfcSanitaryTerminalTypeEnum | BATH | Pset_SanitaryTerminalTypeBath.BathType: DOMESTIC |  |  | 21-04 20 10 60 Plumbing Fixtures |  | 55-50-70 Building water distribution and supply | RLOM SanitaryTerminals
3 | VVS | 31 | Sanitæranlegg | 315 | Utstyr for sanitærinstallasjoner |  | 3ElyYi629AMRtE5IE_ES9d | Badekar for flere | badekar for flere |  | receivers with flushing wagon |  | NM | Badekar / Basseng |  | IfcSanitaryTerminal | IfcSanitaryTerminalTypeEnum | BATH | Pset_SanitaryTerminalTypeBath.BathType: PLUNGE |  |  | 21-04 20 10 60 Plumbing Fixtures |  | 55-50-70 Building water distribution and supply | RLOM SanitaryTerminals
3 | VVS | 31 | Sanitæranlegg | 315 | Utstyr for sanitærinstallasjoner |  | 3BS9McWzvDkfImxrMq78md | Badekar i fødestue | badekar i fødestue |  | receivers with flushing wagon |  | NM | Badekar / Basseng |  | IfcSanitaryTerminal | IfcSanitaryTerminalTypeEnum | BATH | Pset_SanitaryTerminalTypeBath.BathType: SITZ |  |  | 21-04 20 10 60 Plumbing Fixtures |  | 55-50-70 Building water distribution and supply | RLOM SanitaryTerminals
3 | VVS | 31 | Sanitæranlegg | 315 | Utstyr for sanitærinstallasjoner |  | 2eEptgxmf4UQtCuM_XzZKA | Bidet, gulvmontert mot vegg | bidet gulvmontert bidet mot vegg | Gulvmontert mot vegg | receivers with flushing wagon |  | NX | Toalett | Bidé | IfcSanitaryTerminal | IfcSanitaryTerminalTypeEnum | BIDET | Pset_SanitaryTerminalTypeBidet.Mounting: BACKTOWALL |  |  | 21-04 20 10 60 Plumbing Fixtures |  | 55-50-70 Building water distribution and supply | RLOM SanitaryTerminals
3 | VVS | 31 | Sanitæranlegg | 315 | Utstyr for sanitærinstallasjoner |  | 0X20MmEBrE8PFCViEF3NSz | Bidet, frittstående gulvmontert | bidet frittstående gulvmontert | Frittstående gulvmontert | receivers with flushing wagon |  | NX | Toalett | Bidé | IfcSanitaryTerminal | IfcSanitaryTerminalTypeEnum | BIDET | Pset_SanitaryTerminalTypeBidet.Mounting: PEDESTAL |  |  | 21-04 20 10 60 Plumbing Fixtures |  | 55-50-70 Building water distribution and supply | RLOM SanitaryTerminals
3 | VVS | 31 | Sanitæranlegg | 315 | Utstyr for sanitærinstallasjoner |  | 0EMQ$9__TFmxyjLKqsnlj$ | Bidet, veggmontert | bidet veggmontert bidet | Veggmontert | receivers with flushing wagon |  | NX | Toalett | Bidé | IfcSanitaryTerminal | IfcSanitaryTerminalTypeEnum | BIDET | Pset_SanitaryTerminalTypeBidet.Mounting: WALLHUNG |  |  | 21-04 20 10 60 Plumbing Fixtures |  | 55-50-70 Building water distribution and supply | RLOM SanitaryTerminals
3 | VVS | 31 | Sanitæranlegg | 315 | Utstyr for sanitærinstallasjoner |  | 2Oc7aR$290BONS9maja33W | Boblebad | boblebad |  | receivers with flushing wagon |  | NM | Badekar / Basseng |  | IfcSanitaryTerminal | IfcSanitaryTerminalTypeEnum | BATH | Pset_SanitaryTerminalTypeBath.BathType: WHIRLPOOL |  |  | 21-04 20 10 60 Plumbing Fixtures |  | 55-50-70 Building water distribution and supply | RLOM SanitaryTerminals
3 | VVS | 31 | Sanitæranlegg | 315 | Utstyr for sanitærinstallasjoner | Servanter klosettskåler bidé badekar benkebeslag beredere pumper blandebatterier tappekraner dusjer sluk. | 2rnEKxucj3XgDQ66Itv5O5 | Buffertank | buffertank | Temperaturutjevningstank | Temperature Equalization Tank |  | NT | Tank med trykk |  | IfcTank | IfcTankTypeEnum | PRESSUREVESSEL | [6 empty] | RLOM Tanks
3 | VVS | 31 | Sanitæranlegg | 315 | Utstyr for sanitærinstallasjoner | Servanter klosettskåler bidé badekar benkebeslag beredere pumper blandebatterier tappekraner dusjer sluk. | 1bcmcfU856CvgBmSUn6zEM | Drenspumpe | drenspumpe | Pumpe for oppsamlet vann innomhus (Derfor ikke JQ) | water drain pump |  | JP | Pumper for alle medium. |  | IfcPump | IfcPumpTypeEnum | SUMPPUMP | [6 empty] | RLOM Pumps
3 | VVS | 31 | Sanitæranlegg | 315 | Utstyr for sanitærinstallasjoner |  | 07ZlqHEQj8OwCpTn3MjNoi | Drikkefontene | drikkefontene |  | drinking fountain |  | UV | Uttak vann | Vannutkaster | IfcSanitaryTerminal | IfcSanitaryTerminalTypeEnum | SANITARYFOUNTAIN | Pset_SanitaryTerminalTypeSanitaryFountain.FountainType: DRINKINGWATER |  |  | 21-04 20 10 60 Plumbing Fixtures |  | 55-50-70 Building water distribution and supply | RLOM SanitaryTerminals
3 | VVS | 31 | Sanitæranlegg | 315 | Utstyr for sanitærinstallasjoner |  | 1u4fY7fEL1_AbglpecbGFU | Dusj komplett med blandebatteri, fast dusjhode | dusj komplett med blandebatteri fast dusjhode |  | shower complete with mixer fixed shower head |  |  |  |  | IfcSanitaryTerminal | [5 empty] | 21-04 20 10 60 Plumbing Fixtures |  | 55-50-70 Building water distribution and supply | RLOM SanitaryTerminals
3 | VVS | 31 | Sanitæranlegg | 315 | Utstyr for sanitærinstallasjoner |  | 1Fz1DdOc9BlRzfCN5wqlKY | Dusj komplett med blandebatteri, stang, løst dusjhode | dusj komplett med blandebatteri stang løst dusjhode |  | shower complete with mixer fixed shower head |  |  |  |  | IfcSanitaryTerminal | [5 empty] | 21-04 20 10 60 Plumbing Fixtures |  | 55-50-70 Building water distribution and supply | RLOM SanitaryTerminals
3 | VVS | 31 | Sanitæranlegg | 315 | Utstyr for sanitærinstallasjoner |  | 33N$I017CHtm00025QrE$V | Dusjkabinett | dusjkabinett |  | shower complete with mixer fixed shower head |  | FI | Kabinett | Dusjkabinett | IfcSanitaryTerminal | IfcSanitaryTerminalTypeEnum | SHOWER | Pset_SanitaryTerminalTypeShower.Showertype: INDIVIDUAL HasTray: TRUE |  |  | 21-04 20 10 60 Plumbing Fixtures |  | 55-50-70 Building water distribution and supply | RLOM SanitaryTerminals
3 | VVS | 31 | Sanitæranlegg | 315 | Utstyr for sanitærinstallasjoner | Servanter klosettskåler bidé badekar benkebeslag beredere pumper blandebatterier tappekraner dusjer sluk. | 0M9Zzpmr97EwSbwzLilCeN | Elektrokjel, sanitær anlegg | elektrokjel i sanitæranlegg |  | electrical water heater domestic water |  | IE | Elektrokjel | Elementkjel elektrodekjel | IfcBoiler | IfcBoilerTypeEnum | WATER | Pset_BoilerTypeCommon.EnergySource: ELECTRICITY | [5 empty] | RLOM Boilers
3 | VVS | 31 | Sanitæranlegg | 315 | Utstyr for sanitærinstallasjoner |  | 2tP5qvaQbF1fsOtw4X2hml | Fast dusj | fast dusj | Dusjhode med fast rør i vegg eller utenpåliggende | fixed shower |  | UZ | Dyse / spreder | Sprinklerhode Injektor Dusjhode Hånddusj Dusjgarnityr Nøddusj. | IfcSanitaryTerminal | IfcSanitaryTerminalTypeEnum | SHOWER | Pset_SanitaryTerminalTypeShower.ShowerType: INDIVIDUAL |  |  | 21-04 20 10 60 Plumbing Fixtures |  | 55-50-70 Building water distribution and supply | RLOM SanitaryTerminals
3 | VVS | 31 | Sanitæranlegg | 315 | Utstyr for sanitærinstallasjoner | Servanter klosettskåler bidé badekar benkebeslag beredere pumper blandebatterier tappekraner dusjer sluk. | 3PcdVC6Z16KgoadvWQs8Wp | Fordrøyningstank | fordrøyningstank | Avløp blymantlet | fixed shower |  | NU | Tank uten trykk |  | IfcTank | IfcTankTypeEnum | STORAGE | Pset_TankTypeCommon.StorageType: WASTEWATER | [5 empty] | RLOM Tanks
3 | VVS | 31 | Sanitæranlegg | 315 | Utstyr for sanitærinstallasjoner |  | 1CmsMn8_TEsOFNgC_LGZyb | Fotbad | fotbad |  | fixed shower |  | NM | Badekar / Basseng |  | IfcSanitaryTerminal | IfcSanitaryTerminalTypeEnum | BATH | Pset_SanitaryTerminalTypeBath.BathType: FOOT |  |  | 21-04 20 10 60 Plumbing Fixtures |  | 55-50-70 Building water distribution and supply | RLOM SanitaryTerminals
3 | VVS | 31 | Sanitæranlegg | 315 | Utstyr for sanitærinstallasjoner |  | 0dvR8vw9z4XgmPHbNGEu7o | Frisørservant | frisørservant | Spesiell for å vaske hår | fixed shower |  | NY | Servant | Servant vask | IfcSanitaryTerminal | IfcSanitaryTerminalTypeEnum | WASHHANDBASIN | Pset_SanitaryTerminalTypeWashHandBasin.WashHandBasinType: OTHER |  |  | 21-04 20 10 60 Plumbing Fixtures |  | 55-50-70 Building water distribution and supply | RLOM SanitaryTerminals
3 | VVS | 31 | Sanitæranlegg | 315 | Utstyr for sanitærinstallasjoner |  | 3MAXyAr3HFWRPc8db1O1fj | Grønnsaksforberedelsekum | grønnsaksforberedelsekum | Storkjøkken | fixed shower |  | NY | Servant | Vaskekum | IfcSanitaryTerminal | IfcSanitaryTerminalTypeEnum | SINK | Pset_SanitaryTerminalTypeSink.SinkType: VEGETABLEPREPARATION |  |  | 21-04 20 10 60 Plumbing Fixtures |  | 55-50-70 Building water distribution and supply | RLOM SanitaryTerminals
3 | VVS | 31 | Sanitæranlegg | 315 | Utstyr for sanitærinstallasjoner |  | 1hS69PbdvDfgMl0wPsqWHE | Gulvbrønn | gulvbrønn | Sluk med vannlås | fixed shower |  | KN | Nedløp | Sluk vannlås | IfcWasteTerminal | IfcWasteTerminalTypeEnum | FLOORTRAP |  |  |  | 21-04 20 20 Sanitary drainage |  | 50-50-30 Building water waste (drainage) collection and distribution | RLOM WasteTerminals
3 | VVS | 31 | Sanitæranlegg | 315 | Utstyr for sanitærinstallasjoner |  | 2k9fdEZ1nCQf63FCNa_wks | Hjørnebadekar | hjørnebadekar |  | fixed shower |  | NM | Badekar / Basseng |  | IfcSanitaryTerminal | IfcSanitaryTerminalTypeEnum | BATH | Pset_SanitaryTerminalTypeBath.BathType: DOMESTICCORNER |  |  | 21-04 20 10 60 Plumbing Fixtures |  | 55-50-70 Building water distribution and supply | RLOM SanitaryTerminals
3 | VVS | 31 | Sanitæranlegg | 315 | Utstyr for sanitærinstallasjoner |  | 3vHJ6GoT0Hsm00051Mm008 | Hånddusj | hånddusj | Løst dusjhode med slange på stang eller feste på vegg | fixed shower |  | UZ | Dyse / spreder | Sprinklerhode Injektor Dusjhode Hånddusj Dusjgarnityr Nøddusj. | IfcSanitaryTerminal | IfcSanitaryTerminalTypeEnum | SHOWER | Pset_SanitaryTerminalTypeShower.ShowerType: INDIVIDUAL |  |  | 21-04 20 10 60 Plumbing Fixtures |  | 55-50-70 Building water distribution and supply | RLOM SanitaryTerminals
3 | VVS | 31 | Sanitæranlegg | 315 | Utstyr for sanitærinstallasjoner |  | 3vHTjKoT0Hsm00051Mm008 | Håndvask | håndvask | Liten servant 50 cm og mindre | fixed shower |  | NY | Servant | Servant vask | IfcSanitaryTerminal | IfcSanitaryTerminalTypeEnum | WASHHANDBASIN | Pset_SanitaryTerminalTypeWashHandBasin.WashHandBasinType: HANDRINSE |  |  | 21-04 20 10 60 Plumbing Fixtures |  | 55-50-70 Building water distribution and supply | RLOM SanitaryTerminals
3 | VVS | 31 | Sanitæranlegg | 315 | Utstyr for sanitærinstallasjoner |  | 2NwOYzzJL1j9_QhPjkYL87 | Intimdusj | intimdusj | Løst dusjhode med slange med feste på vegg ved WC | fixed shower |  | UZ | Dyse / spreder | Sprinklerhode Injektor Dusjhode Hånddusj Dusjgarnityr Nøddusj. | IfcSanitaryTerminal | IfcSanitaryTerminalTypeEnum | SHOWER | Pset_SanitaryTerminalTypeBath.ShowerType: INDIVIDUAL |  |  | 21-04 20 10 60 Plumbing Fixtures |  | 55-50-70 Building water distribution and supply | RLOM SanitaryTerminals
3 | VVS | 31 | Sanitæranlegg | 315 | Utstyr for sanitærinstallasjoner |  | 1YsHMrZCPCffMN$qWGLejx | Jacuzzi | jacuzzi | Boblebad for flere | fixed shower |  | NM | Badekar / Basseng |  | IfcSanitaryTerminal | IfcSanitaryTerminalTypeEnum | BATH | Pset_SanitaryTerminalTypeBath.BathType: JACUZZI |  |  | 21-04 20 10 60 Plumbing Fixtures |  | 55-50-70 Building water distribution and supply | RLOM SanitaryTerminals
3 | VVS | 31 | Sanitæranlegg | 315 | Utstyr for sanitærinstallasjoner |  | 2bMlbGlDr9DvtOoAOPR5DR | Keramisk kum med keramisk flate bakover for armatur | keramisk kum med keramisk flate bakover for armatur |  | fixed shower |  | NY | Servant | Vaskekum | IfcSanitaryTerminal | IfcSanitaryTerminalTypeEnum | SINK | Pset_SanitaryTerminalTypeSink.SinkType: SHELF |  |  | 21-04 20 10 60 Plumbing Fixtures |  | 55-50-70 Building water distribution and supply | RLOM SanitaryTerminals
3 | VVS | 31 | Sanitæranlegg | 315 | Utstyr for sanitærinstallasjoner |  | 0gIUBMeoj4KAIgb61jnorl | Vaskekum, keramisk med front satt i benk med overløp | vaskekum keramisk med front satt i benk med overløp | Butler sink med overløp | fixed shower |  | NY | Servant | Vaskekum | IfcSanitaryTerminal | IfcSanitaryTerminalTypeEnum | SINK | Pset_SanitaryTerminalTypeSink.SinkType: BELFAST |  |  | 21-04 20 10 60 Plumbing Fixtures |  | 55-50-70 Building water distribution and supply | RLOM SanitaryTerminals
3 | VVS | 31 | Sanitæranlegg | 315 | Utstyr for sanitærinstallasjoner |  | 0$ShCBq911Uv8v52mwqYUe | Vaskekum, keramisk med front satt i benk uten overløp | vaskekum keramisk med front satt i benk uten overløp | Butler sink uten overløp | fixed shower |  | NY | Servant | Vaskekum | IfcSanitaryTerminal | IfcSanitaryTerminalTypeEnum | SINK | Pset_SanitaryTerminalTypeSink.SinkType: LONDON |  |  | 21-04 20 10 60 Plumbing Fixtures |  | 55-50-70 Building water distribution and supply | RLOM SanitaryTerminals
3 | VVS | 31 | Sanitæranlegg | 315 | Utstyr for sanitærinstallasjoner |  | 3ynnEfBnbAZQTYOZ2rzCHR | Kjemisk toalett | kjemisk toalett |  | fixed shower |  | NX | Toalett | WC Toalett klosett | IfcSanitaryTerminal | IfcSanitaryTerminalTypeEnum | TOILETPAN | ToiletType: CHEMICAL |  |  | 21-04 20 10 60 Plumbing Fixtures |  | 55-50-70 Building water distribution and supply | RLOM SanitaryTerminals
3 | VVS | 31 | Sanitæranlegg | 315 | Utstyr for sanitærinstallasjoner |  | 2F3ocPCB9AhfPRdvOvsxsP | Kjøkkenkvern | kjøkkenkvern | Kvern i avløpet som reduserer avfall til så små biter at det kan gå i avløpet | fixed shower |  | HM | Maskin | Kverner | IfcWasteTerminal | IfcWasteTerminalTypeEnum | WASTEDISPOSALUNIT |  |  |  | 21-04 20 20 Sanitary drainage |  | 50-50-30 Building water waste (drainage) collection and distribution | RLOM WasteTerminals
3 | VVS | 31 | Sanitæranlegg | 315 | Utstyr for sanitærinstallasjoner |  | 3fYqfFkHj3exTr00Kedcir | Laboratorikum | laboratoriekum |  | lab basin |  | NY | Servant | Vaskekum | IfcSanitaryTerminal | IfcSanitaryTerminalTypeEnum | SINK | Pset_SanitaryTerminalTypeSinkSinkType: LABORATORY |  |  | 21-04 20 10 60 Plumbing Fixtures |  | 55-50-70 Building water distribution and supply | RLOM SanitaryTerminals
3 | VVS | 31 | Sanitæranlegg | 315 | Utstyr for sanitærinstallasjoner |  | 0fkmhU6XP4XvybNklVTrnd | Multirenne | multirenne |  | multi drain |  | KN | Nedløp | Sluk | IfcWasteTerminal | IfcWasteTerminalTypeEnum | FLOOORWASTE |  |  |  | 21-04 20 20 Sanitary drainage |  | 50-50-30 Building water waste (drainage) collection and distribution | RLOM WasteTerminals
3 | VVS | 31 | Sanitæranlegg | 315 | Utstyr for sanitærinstallasjoner |  | 0zBatPqqf3OhuLw$JgSaXC | Nøddusj | nøddusj | Nøddusj | multi drain |  | UZ | Dyse / spreder | Sprinklerhode Injektor Dusjhode Hånddusj Dusjgarnityr Nøddusj. | IfcSanitaryTerminal | IfcSanitaryTerminalTypeEnum | SHOWER | Pset_SanitaryTerminalTypeShower.ShowerType: DRENCH |  |  | 21-04 20 10 60 Plumbing Fixtures | 22-22 45 13 Emergency showers | 55-50-70 Building water distribution and supply | RLOM SanitaryTerminals
3 | VVS | 31 | Sanitæranlegg | 315 | Utstyr for sanitærinstallasjoner |  | 3cs3vyWD10kPhZSw8dTdgZ | Nøddusj med øyespyler | nøddusj med øyespyler | Nøddusj / Vannutkaster | multi drain |  | UZ | Dyse / spreder - Uttak vann | Sprinklerhode Injektor Dusjhode Hånddusj Dusjgarnityr Nøddusj. | IfcSanitaryTerminal | IfcSanitaryTerminalTypeEnum | SHOWER | Pset_SanitaryTerminalTypeShower.ShowerType: DRENCH |  |  | 21-04 20 10 60 Plumbing Fixtures |  | 55-50-70 Building water distribution and supply | RLOM SanitaryTerminals
3 | VVS | 31 | Sanitæranlegg | 315 | Utstyr for sanitærinstallasjoner |  | 0DEZMK5SX0YxWiEHS0AAFD | Oppvaskkum m/rist høyre | oppvaskkum med rist høyre |  | multi drain |  | NY | Servant | Vaskekum | IfcSanitaryTerminal | IfcSanitaryTerminalTypeEnum | SINK | Pset_SanitaryTerminalTypeSink.SinkType: COMBINATION_RIGHT |  |  | 21-04 20 10 60 Plumbing Fixtures |  | 55-50-70 Building water distribution and supply | RLOM SanitaryTerminals
3 | VVS | 31 | Sanitæranlegg | 315 | Utstyr for sanitærinstallasjoner |  | 0w5ftRivL8g8zyWxOCCKf9 | Oppvaskkum m/rist på begge sider | oppvaskkum med rist på begge sider |  | multi drain |  | NY | Servant | Vaskekum | IfcSanitaryTerminal | IfcSanitaryTerminalTypeEnum | SINK | Pset_SanitaryTerminalTypeSink.SinkType: COMBINATION_DOUBLE |  |  | 21-04 20 10 60 Plumbing Fixtures |  | 55-50-70 Building water distribution and supply | RLOM SanitaryTerminals
3 | VVS | 31 | Sanitæranlegg | 315 | Utstyr for sanitærinstallasjoner |  | 1ad0qxKEzEUf7X22rfdapP | Oppvaskkum m/rist venstre | oppvaskkum med rist venstre |  | multi drain |  | NY | Servant | Vaskekum | IfcSanitaryTerminal | IfcSanitaryTerminalTypeEnum | SINK | Pset_SanitaryTerminalTypeSink.SinkType: COMBINATION_LEFT |  |  | 21-04 20 10 60 Plumbing Fixtures |  | 55-50-70 Building water distribution and supply | RLOM SanitaryTerminals
3 | VVS | 31 | Sanitæranlegg | 315 | Utstyr for sanitærinstallasjoner |  | 3tqg$VpubBguA5E2RY2JFB | Overvannskum | overvannskum | Utvendig sluk / kum med sandfang | stormwater manhole |  | NK | Kum |  | IfcWasteTerminal | IfcWasteTerminalTypeEnum | GULLYSUMP |  |  |  | 21-04 20 20 Sanitary drainage |  | 50-50-30 Building water waste (drainage) collection and distribution | RLOM WasteTerminals
3 | VVS | 31 | Sanitæranlegg | 315 | Utstyr for sanitærinstallasjoner |  | 2stHwngG165gbY4mryXnpp | Overvannskum med dykket avløp | overvannskum med dykket avløp | Utvendig sluk / kum med sandfang med avløpsrør dykket ned i sumpen | stormwater manhole with submerged exit |  | NK | Kum |  | IfcWasteTerminal | IfcWasteTerminalTypeEnum | GULLYSUMP |  |  |  | 21-04 20 20 Sanitary drainage |  | 50-50-30 Building water waste (drainage) collection and distribution | RLOM WasteTerminals
3 | VVS | 31 | Sanitæranlegg | 315 | Utstyr for sanitærinstallasjoner |  | 2CyzTzsn557wDuLQR$kTPV | Pissoir | pissoir | Bygningstype offentlig urinal | pissoir |  | NX | Toalett | Pissoir | IfcSanitaryTerminal | IfcSanitaryTerminalTypeEnum | URINAL |  |  |  | 21-04 20 10 60 Plumbing Fixtures |  | 55-50-70 Building water distribution and supply | RLOM SanitaryTerminals
3 | VVS | 31 | Sanitæranlegg | 315 | Utstyr for sanitærinstallasjoner | Servanter klosettskåler bidé badekar benkebeslag beredere pumper blandebatterier tappekraner dusjer sluk. | 0Ed2LTD055hheWwtICwHer | Pumpe for avløpsvann, neddykkbar | pumpe for avløpsvann neddykkbar |  | pissoir |  | JQ | Pumpe i VA anlegg | Avløpspumpe | IfcPump | IfcPumpTypeEnum | SUBMERSIBLEPUMP | [6 empty] | RLOM Pumps
3 | VVS | 31 | Sanitæranlegg | 315 | Utstyr for sanitærinstallasjoner |  | 0FFkBH6zb4jxLbglSROX83 | Servant, tannlege | servant tannlege | Tannlege spytt ut | sink dentist washbasin dentist |  | NY | Servant | Servant vask | IfcSanitaryTerminal | IfcSanitaryTerminalTypeEnum | WASHHANDBASIN | Pset_SanitaryTerminalTypeWashHandBasin.WashHandBasinType: DENTALCUSPIDOR |  |  | 21-04 20 10 60 Plumbing Fixtures |  | 55-50-70 Building water distribution and supply | RLOM SanitaryTerminals
3 | VVS | 31 | Sanitæranlegg | 315 | Utstyr for sanitærinstallasjoner |  | 21nDbnq$1EyvTQdN685_Ng | Servant, kirurgi | servant kirurgi | Kirurgvask | sink surgery washbasin surgery |  | NY | Servant | Servant vask | IfcSanitaryTerminal | IfcSanitaryTerminalTypeEnum | WASHHANDBASIN | Pset_SanitaryTerminalTypeWashHandBasin.WashHandBasinType: HOSPITAL |  |  | 21-04 20 10 60 Plumbing Fixtures |  | 55-50-70 Building water distribution and supply | RLOM SanitaryTerminals
3 | VVS | 31 | Sanitæranlegg | 315 | Utstyr for sanitærinstallasjoner |  | 1sYmuUM218sOJNC5AxzH7y | Servant, tippbar | servant tippbar | Som kan tippes for å tømmes | sink tiltable washbasin tiltable |  | NY | Servant | Servant vask | IfcSanitaryTerminal | IfcSanitaryTerminalTypeEnum | WASHHANDBASIN | Pset_SanitaryTerminalTypeWashHandBasin.WashHandBasinType: TIPUP |  |  | 21-04 20 10 60 Plumbing Fixtures |  | 55-50-70 Building water distribution and supply | RLOM SanitaryTerminals
3 | VVS | 31 | Sanitæranlegg | 315 | Utstyr for sanitærinstallasjoner |  | 261TTkom52jP5HvxML_Mmt | Servant, nedfelt | servant nedfelt | Nedfelt | sink enshired washbasin enshrined |  | NY | Servant | Servant vask | IfcSanitaryTerminal | IfcSanitaryTerminalTypeEnum | WASHHANDBASIN | Pset_SanitaryTerminalTypeWashHandBasin.WashHandBasinType: VANITY |  |  | 21-04 20 10 60 Plumbing Fixtures |  | 55-50-70 Building water distribution and supply | RLOM SanitaryTerminals
3 | VVS | 31 | Sanitæranlegg | 315 | Utstyr for sanitærinstallasjoner |  | 3YhqBrh1b7pfV0ia18cT3u | Servant, multippel | servant multippel | For flere f.eks. rund som man kan stå rundt | sink multiple washbasin multiple |  | NY | Servant | Servant vask | IfcSanitaryTerminal | IfcSanitaryTerminalTypeEnum | WASHHANDBASIN | Pset_SanitaryTerminalTypeWashHandBasin.WashHandBasinType: WASHFOUNTAIN |  |  | 21-04 20 10 60 Plumbing Fixtures |  | 55-50-70 Building water distribution and supply | RLOM SanitaryTerminals
3 | VVS | 31 | Sanitæranlegg | 315 | Utstyr for sanitærinstallasjoner |  | 07WWB4$EbEkBPonjPpSixa | Vaskerenne | vaskerenne | Vaskerenne | wash trough |  | NY | Servant | Servant vask | IfcSanitaryTerminal | IfcSanitaryTerminalTypeEnum | WASHHANDBASIN | Pset_SanitaryTerminalTypeWashHandBasin.WashHandBasinType: WASHINGTHROUGH |  |  | 21-04 20 10 60 Plumbing Fixtures |  | 55-50-70 Building water distribution and supply | RLOM SanitaryTerminals
3 | VVS | 31 | Sanitæranlegg | 315 | Utstyr for sanitærinstallasjoner |  | 0RD2s03cuHtm00025QrE$V | Servant | servant | Vanlig stor | sink washbasin |  | NY | Servant | Servant vask | IfcSanitaryTerminal | IfcSanitaryTerminalTypeEnum | WASHHANDBASIN | Pset_SanitaryTerminalTypeWashHandBasin.WashHandBasinType: OTHER |  |  | 21-04 20 10 60 Plumbing Fixtures |  | 55-50-70 Building water distribution and supply | RLOM SanitaryTerminals
3 | VVS | 31 | Sanitæranlegg | 315 | Utstyr for sanitærinstallasjoner |  | 2jUxt0mrzEafsWioRJHufE | Servant, HC | servant HC | HC | sink HC washbasin HC |  | NY | Servant | Servant vask | IfcSanitaryTerminal | IfcSanitaryTerminalTypeEnum | WASHHANDBASIN | Pset_SanitaryTerminalTypeWashHandBasin.WashHandBasinType: OTHER |  |  | 21-04 20 10 60 Plumbing Fixtures |  | 55-50-70 Building water distribution and supply | RLOM SanitaryTerminals
3 | VVS | 31 | Sanitæranlegg | 315 | Utstyr for sanitærinstallasjoner | Servanter klosettskåler bidé badekar benkebeslag beredere pumper blandebatterier tappekraner dusjer sluk. | 0ZlpWCzI5CSRbCotFF7H8G | Sirkulasjonspumpe | sirkulasjonspumpe | Kan være både våtløper og tørrløper | sirculation pump |  | JP | Pumpe | Sirkulasjonspumpe | IfcPump | IfcPumpTypeEnum | CIRCULATOR | [6 empty] | RLOM Pumps
3 | VVS | 31 | Sanitæranlegg | 315 | Utstyr for sanitærinstallasjoner |  | 2jTiagbH96wBuf5tVceOCR | Sisterne på WC / innebygget / Urinal | sisterne | Sisterne på WC innebygget Urinal | cistern |  | NU | Tank uten trykk | Sisterne | IfcSanitaryTerminal | IfcSanitaryTerminalTypeEnum | CISTERN |  |  |  | 21-04 20 10 60 Plumbing Fixtures |  | 55-50-70 Building water distribution and supply | RLOM SanitaryTerminals
3 | VVS | 31 | Sanitæranlegg | 315 | Utstyr for sanitærinstallasjoner |  | 1gJjSu48D4DQQ1zG5xqX0K | Sittebadekar | sittebadekar |  | cistern |  | NM | Badekar / Basseng |  | IfcSanitaryTerminal | IfcSanitaryTerminalTypeEnum | BATH | Pset_SanitaryTerminalTypeBath.BathType: SITZ |  |  | 21-04 20 10 60 Plumbing Fixtures |  | 55-50-70 Building water distribution and supply | RLOM SanitaryTerminals
3 | VVS | 31 | Sanitæranlegg | 315 | Utstyr for sanitærinstallasjoner |  | 2wp1FvC512sR4nwYKbWN1O | Skyllekum med oppvarming | skyllekum med oppvarming | Nesten sterilisering | cistern |  | NY | Servant | Vaskekum | IfcSanitaryTerminal | IfcSanitaryTerminalTypeEnum | SINK | Pset_SanitaryTerminalTypeSink.SinkType: RINSING |  |  | 21-04 20 10 60 Plumbing Fixtures |  | 55-50-70 Building water distribution and supply | RLOM SanitaryTerminals
3 | VVS | 31 | Sanitæranlegg | 315 | Utstyr for sanitærinstallasjoner |  | 0$Trp7rBD3_9Q59tP7sonu | Skyllekum | skyllekum |  | cistern |  | NX | Toalett | WC Toalett klosett | IfcSanitaryTerminal | IfcSanitaryTerminalTypeEnum | TOILETPAN | Pset_SanitaryTerminalTypeToiletPan.ToiletType: BEDPANWASHER |  |  | 21-04 20 10 60 Plumbing Fixtures |  | 55-50-70 Building water distribution and supply | RLOM SanitaryTerminals
3 | VVS | 31 | Sanitæranlegg | 315 | Utstyr for sanitærinstallasjoner |  | 3vHKN_oT0Hsm00051Mm008 | Sluk | sluk | Sluk med vannlås | Drain |  | KN | Nedløp | Sluk vannlås | IfcWasteTerminal | IfcWasteTerminalTypeEnum | FLOORWASTE |  |  |  | 21-04 20 20 Sanitary drainage |  | 50-50-30 Building water waste (drainage) collection and distribution | RLOM WasteTerminals
3 | VVS | 31 | Sanitæranlegg | 315 | Utstyr for sanitærinstallasjoner |  | 2aLPe$yNb8gxQpl1QGcgOO | Sluk med gipsutskiller | sluk med gipsutskiller | Sluk med vannlås | Drain |  | KN | Nedløp | Sluk vannlås | IfcWasteTerminal | IfcWasteTerminalTypeEnum | FLOORWASTE |  |  |  | 21-04 20 20 Sanitary drainage |  | 50-50-30 Building water waste (drainage) collection and distribution | RLOM WasteTerminals
3 | VVS | 31 | Sanitæranlegg | 315 | Utstyr for sanitærinstallasjoner |  | 16FUvDcKr5TQWymvZjbj9z | Slukbrønn | slukbrønn | Sluk med vannlås | Drain |  | KN | Nedløp | Sluk vannlås | IfcWasteTerminal | IfcWasteTerminalTypeEnum | FLOORWASTE |  |  |  | 21-04 20 20 Sanitary drainage |  | 50-50-30 Building water waste (drainage) collection and distribution | RLOM WasteTerminals
3 | VVS | 31 | Sanitæranlegg | 315 | Utstyr for sanitærinstallasjoner |  | 0ql_i0YAf06wrF4ai7ewPt | Slukrenne | slukrenne |  | Drain |  | KN | Nedløp | Sluk | IfcWasteTerminal | IfcWasteTerminalTypeEnum | FLOORWASTE |  |  |  | 21-04 20 20 Sanitary drainage |  | 50-50-30 Building water waste (drainage) collection and distribution | RLOM WasteTerminals
3 | VVS | 31 | Sanitæranlegg | 315 | Utstyr for sanitærinstallasjoner |  | 0yuCTRH7jAN9oZ7gSHW$Kw | Vaskekum, stor på bein, rustfri | vaskekum stor på bein rustfri | På storkjøkken for å vaske store kjeler og utstyr | washstand big on legs stainless |  | NY | Servant | Vaskekum | IfcSanitaryTerminal | IfcSanitaryTerminalTypeEnum | SINK | Pset_SanitaryTerminalTypeSink.SinkType: POT |  |  | 21-04 20 10 60 Plumbing Fixtures |  | 55-50-70 Building water distribution and supply | RLOM SanitaryTerminals
3 | VVS | 31 | Sanitæranlegg | 315 | Utstyr for sanitærinstallasjoner |  | 3vHTfGoT0Hsm00051Mm008 | Taksluk | taksluk |  | stormwater |  | KN | Nedløp | Sluk | IfcWasteTerminal | IfcWasteTerminalTypeEnum | ROOFDRAIN |  |  |  | 21-04 20 20 Sanitary drainage |  | 50-50-30 Building water waste (drainage) collection and distribution | RLOM WasteTerminals
3 | VVS | 31 | Sanitæranlegg | 315 | Utstyr for sanitærinstallasjoner |  | 2LPlkjHD14iwkxaRI03uio | Terapeutisk badekar | terapeutisk badekar |  | stormwater |  | NM | Badekar / Basseng |  | IfcSanitaryTerminal | IfcSanitaryTerminalTypeEnum | BATH | Pset_SanitaryTerminalTypeBath.BathType: TREATMENT |  |  | 21-04 20 10 60 Plumbing Fixtures |  | 55-50-70 Building water distribution and supply | RLOM SanitaryTerminals
3 | VVS | 31 | Sanitæranlegg | 315 | Utstyr for sanitærinstallasjoner |  | 3Yu8XBj1nFTuTiOHINx9Bp | Toalett, HC | toalett HC |  | stormwater |  | NX | Toalett | WC Toalett klosett | IfcSanitaryTerminal | IfcSanitaryTerminalTypeEnum | TOILETPAN | Pset_SanitaryTerminalTypeToiletPan.ToiletPanType: WASHDOWNWALHUNG Pset_SanitaryTerminalTypeToiletPan.ToiletPanType: WASHDOWN |  |  | 21-04 20 10 60 Plumbing Fixtures |  | 55-50-70 Building water distribution and supply | RLOM SanitaryTerminals
3 | VVS | 31 | Sanitæranlegg | 315 | Utstyr for sanitærinstallasjoner |  | 1wnY7wLCjBRODT_uRYPFIO | Toalett klosettskål | toalett klosettskål | Stådo på gulv | toilet bowl |  | NX | Toalett | WC Toalett klosett | IfcSanitaryTerminal | IfcSanitaryTerminalTypeEnum | TOILETPAN | Pset_SanitaryTerminalTypeToiletPan.ToiletPanType: SQUAT |  |  | 21-04 20 10 60 Plumbing Fixtures |  | 55-50-70 Building water distribution and supply | RLOM SanitaryTerminals
3 | VVS | 31 | Sanitæranlegg | 315 | Utstyr for sanitærinstallasjoner |  | 2LCORyGzXAxh4P6XtFd00r | Toalett klosettskål | toalett klosettskål på gulv | På gulv | toilet bowl on floor |  | NX | Toalett | WC Toalett klosett | IfcSanitaryTerminal | IfcSanitaryTerminalTypeEnum | TOILETPAN | Pset_SanitaryTerminalTypeToiletPan.ToiletPanType: WASHDOWN Pset_SanitaryTerminalTypeToiletPan.PanMounting: BACKTOWALL |  |  | 21-04 20 10 60 Plumbing Fixtures |  | 55-50-70 Building water distribution and supply | RLOM SanitaryTerminals
3 | VVS | 31 | Sanitæranlegg | 315 | Utstyr for sanitærinstallasjoner |  | 0RP5VR2SPFKBriGCkOn9CP | Toalett klosettskål, på gulv | toalett klosettskål vegghengt | Vegghengt | toilet bowl wall hung |  | NX | Toalett | WC Toalett klosett | IfcSanitaryTerminal | IfcSanitaryTerminalTypeEnum | TOILETPAN | Pset_SanitaryTerminalTypeToiletPan.ToiletPanType: WASHDOWN Pset_SanitaryTerminalTypeToiletPan.PanMounting: WALLHUNG |  |  | 21-04 20 10 60 Plumbing Fixtures |  | 55-50-70 Building water distribution and supply | RLOM SanitaryTerminals
3 | VVS | 31 | Sanitæranlegg | 315 | Utstyr for sanitærinstallasjoner |  | 1JMnw8w$TEU8U0joy00rWu | Toalett klosettskål, vegghengt | toalett klosettskål med sisterne |  | toilet bowl with cistern |  | NX | Toalett | WC Toalett klosett | IfcSanitaryTerminal | IfcSanitaryTerminalTypeEnum | TOILETPAN | Pset_SanitaryTerminalTypeToiletPan.ToiletType: CLOSECOUPLED |  |  | 21-04 20 10 60 Plumbing Fixtures |  | 55-50-70 Building water distribution and supply | RLOM SanitaryTerminals
3 | VVS | 31 | Sanitæranlegg | 315 | Utstyr for sanitærinstallasjoner |  | 3prQAAWJmHu000025QrE$V | Toalett klosettskål, med sisterne | toalett |  | toilet |  | NX | Toalett | WC Toalett klosett | IfcSanitaryTerminal | IfcSanitaryTerminalTypeEnum | USERDEFINED |  |  |  | 21-04 20 10 60 Plumbing Fixtures |  | 55-50-70 Building water distribution and supply | RLOM SanitaryTerminals
3 | VVS | 31 | Sanitæranlegg | 315 | Utstyr for sanitærinstallasjoner |  | 3YGkSte5rFeuE3JHSusQsY | Toalett, komplett | toalettsete |  | toilet seat |  | FO | Sittebenk / Sofa /Stol | Toalettsete klosettsete | IfcSanitaryTerminal | IfcSanitaryTerminalTypeEnum | WCSEAT |  |  |  | 21-04 20 10 60 Plumbing Fixtures |  | 55-50-70 Building water distribution and supply | RLOM SanitaryTerminals
3 | VVS | 31 | Sanitæranlegg | 315 | Utstyr for sanitærinstallasjoner |  | 2NL2XimAH0XA95sYGZ2eV_ | Toalettsete | tunneldusj |  | tunnel shower |  | ?? |  |  | IfcSanitaryTerminal | IfcSanitaryTerminalTypeEnum | SHOWER | Pset_SanitaryTerminalTypeShower.ShowerType: TUNNEL |  |  | 21-04 20 10 60 Plumbing Fixtures | Divided in housing hospital etc. Impossible to use | 55-50-70 Building water distribution and supply | RLOM SanitaryTerminals
3 | VVS | 31 | Sanitæranlegg | 315 | Utstyr for sanitærinstallasjoner |  | 2h2$d6ELTFZxHtxz707BiY | Tunneldusj | urinal | Vanlig individuelt på vegg | tunnel shower |  | NX | Toalett | Urinal | IfcSanitaryTerminal | IfcSanitaryTerminalTypeEnum | URINAL | Pset_SanitaryTerminalTypeUrinal.UrinalType: BOWL |  |  | 21-04 20 10 60 Plumbing Fixtures |  | 55-50-70 Building water distribution and supply | RLOM SanitaryTerminals
3 | VVS | 31 | Sanitæranlegg | 315 | Utstyr for sanitærinstallasjoner |  | 34y2wFSWfF9PbpM1nrlG_e | Urinal | urinal med bunnrenne | Individuelt plate på vegg som henger sammen med renne i bunn | tunnel shower |  | NX | Toalett | Urinal | IfcSanitaryTerminal | IfcSanitaryTerminalTypeEnum | URINAL | Pset_SanitaryTerminalTypeUrinal.UrinalType: SLAB |  |  | 21-04 20 10 60 Plumbing Fixtures |  | 55-50-70 Building water distribution and supply | RLOM SanitaryTerminals
3 | VVS | 31 | Sanitæranlegg | 315 | Utstyr for sanitærinstallasjoner |  | 0iy3rPZsPE2gXRqIGmhmYW | Urinal, med bunnrenne | urinal gammel type | Individuelt gammeldags type | tunnel shower |  | NX | Toalett | Urinal | IfcSanitaryTerminal | IfcSanitaryTerminalTypeEnum | URINAL | Pset_SanitaryTerminalTypeUrinal.UrinalType: STALL |  |  | 21-04 20 10 60 Plumbing Fixtures |  | 55-50-70 Building water distribution and supply | RLOM SanitaryTerminals
3 | VVS | 31 | Sanitæranlegg | 315 | Utstyr for sanitærinstallasjoner |  | 3vHIfqoT0Hsm00051Mm008 | Urinal, gammel type | urinalrenne |  | tunnel shower |  | NX | Toalett | Urinal | IfcSanitaryTerminal | IfcSanitaryTerminalTypeEnum | URINAL | Pset_SanitaryTerminalTypeUrinal.UrinalType: THROUGH |  |  | 21-04 20 10 60 Plumbing Fixtures |  | 55-50-70 Building water distribution and supply | RLOM SanitaryTerminals
3 | VVS | 31 | Sanitæranlegg | 315 | Utstyr for sanitærinstallasjoner |  | 10282xDLb3QQyjs4k8p0dz | Urinalrenne | utslagsvask | For rengjøring gammeldags utslagsvask | tunnel shower |  | NY | Servant | Utslagsvask | IfcSanitaryTerminal | IfcSanitaryTerminalTypeEnum | SINK | Pset_SanitaryTerminalTypeSink.SinkType: CLEANERS |  |  | 21-04 20 10 60 Plumbing Fixtures |  | 55-50-70 Building water distribution and supply | RLOM SanitaryTerminals
3 | VVS | 31 | Sanitæranlegg | 315 | Utstyr for sanitærinstallasjoner |  | 3EQbB_N8L3iOnr2rc7M5YJ | Utslagsvask | utslagsvask med bøtterist | Lav for å være enkelt å sette bøtte på eller tømme bøtte | sink with grating |  | NY | Servant | Utslagsvask | IfcSanitaryTerminal | IfcSanitaryTerminalTypeEnum | SINK | Pset_SanitaryTerminalTypeSink.SinkType: BUCKET |  |  | 21-04 20 10 60 Plumbing Fixtures |  | 55-50-70 Building water distribution and supply | RLOM SanitaryTerminals
3 | VVS | 31 | Sanitæranlegg | 315 | Utstyr for sanitærinstallasjoner |  | 1h3OLKBsT4lhf5oz4cZ4xq | Utslagsvask med bøtterist | vakumklosett |  | vakumklosett |  | NX | Toalett | WC Toalett klosett | IfcSanitaryTerminal | IfcSanitaryTerminalTypeEnum | TOILETPAN | Pset_SanitaryTerminalTypeToiletPan.ToiletPanType: SIPHONIC |  |  | 21-04 20 10 60 Plumbing Fixtures |  | 55-50-70 Building water distribution and supply | RLOM SanitaryTerminals
3 | VVS | 31 | Sanitæranlegg | 315 | Utstyr for sanitærinstallasjoner | Servanter klosettskåler bidé badekar benkebeslag beredere pumper blandebatterier tappekraner dusjer sluk. | 1v4ZOaS1jFjxHuTrJyXd9c | Vakumklosett | vannbehandling av kaldt vann og varmt forbruksvann | Anodisk oksidasjon | vakumklosett |  | ME | Elektrostatisk filter | Ioniserende | IfcFilter | IfcFilterTypeEnum | WATERFILTER | Pset_FilterTypeWaterfilter.WaterfilterType: PURIFICATION_DEIONIZING | [5 empty] | RLOM Filters
3 | VVS | 31 | Sanitæranlegg | 315 | Utstyr for sanitærinstallasjoner |  | 3vHMrUoT0Hsm00051Mm008 | Vannbehandling av kaldt vann og varmt forbruksvann | vannlås | Separat vannlås | vakumklosett |  | KN | Nedløp | Vannlås | IfcWasteTerminal | IfcWasteTerminalTypeEnum | WASTETRAP |  |  |  | 21-04 20 20 Sanitary drainage |  | 50-50-30 Building water waste (drainage) collection and distribution | RLOM WasteTerminals
3 | VVS | 31 | Sanitæranlegg | 315 | Utstyr for sanitærinstallasjoner | Servanter klosettskåler bidé badekar benkebeslag beredere pumper blandebatterier tappekraner dusjer sluk. | 0J1s8LnKnBJvNzNcr6UVsm | Vannlås | varmtvannsbereder | AkkumulatortankStor buffertank | vakumklosett |  | NW | Varmtvannsbereder |  | IfcBoiler | IfcBoilerTypeEnum | WATER | [6 empty] | RLOM Boilers
3 | VVS | 31 | Sanitæranlegg | 315 | Utstyr for sanitærinstallasjoner |  | 1UJqIjE71COAOQejtR987I | Varmtvannsbereder | vaskekum med sediment fang | For bruk i gipserom hindre at gips går i rørene. | vakumklosett |  | NY | Servant | Utslagsvask | IfcSanitaryTerminal | IfcSanitaryTerminalTypeEnum | SINK | SinkType: PLASTER |  |  | 21-04 20 10 60 Plumbing Fixtures |  | 55-50-70 Building water distribution and supply | RLOM SanitaryTerminals
3 | VVS | 31 | Sanitæranlegg | 315 | Utstyr for sanitærinstallasjoner | Servanter klosettskåler bidé badekar benkebeslag beredere pumper blandebatterier tappekraner dusjer sluk. | 1jITCf0PjE0xG$ouFMfi80 | Vaskekum med sediment fang | VVB pumpe | Prosesspumper | vakumklosett |  | JP | Pumpe | Prosesspumpe | IfcPump | [8 empty] | RLOM Pumps
3 | VVS | 31 | Sanitæranlegg | 315 | Utstyr for sanitærinstallasjoner | Servanter klosettskåler bidé badekar benkebeslag beredere pumper blandebatterier tappekraner dusjer sluk. | 1Mro$cGPv1ygABEyKxXvv3 | VVB, VVX, pumpe etc | VVX pumpe | Prosesspumper | vakumklosett |  | JP | Pumpe | Prosesspumpe | IfcPump | [8 empty] | RLOM Pumps
3 | VVS | 31 | Sanitæranlegg | 315 | Utstyr for sanitærinstallasjoner |  | 3Rry3P8ZH71vSV5tw9vpgU | Øyevask / øyespyler | øyevask øyespyler | Nød | eyewasher (emergency) |  | UV | Uttak vann | Vannutkaster | IfcSanitaryTerminal | IfcSanitaryTerminalTypeEnum | SANITARYFOUNTAIN | FountainType: EYEWASH |  |  | 21-04 20 10 60 Plumbing Fixtures | 22-22 45 16 Eywash equipment | 55-50-70 Building water distribution and supply | RLOM SanitaryTerminals
3 | VVS | 31 | Sanitæranlegg | 316 | Isolasjon av sanitærinstallasjoner | Isolasjon av ledninger armaturer og utstyr. Omfatter også overflatekledning av isolasjon. Ferdigisolerte ledninger og utstyr beskrives under 311 312 314 og 315. | 2boCMnBWH0dBE5SgDLUZTM | Isolasjon, sanitærinstallasjoner | isolasjon sanitærinstallasjoner |  | insulation sanitary installations |  |  |  |  | IfcCovering | IfcCoveringTypeEnum | INSULATION | [6 empty] | RLOM Coverings
3 | VVS | 32 | Varme | 320 |  |  | 10DmDzLXr7oxp7HO1YmeU9 | Aktuator for radiator, elektrisk | aktuator for radiator elektrisk |  | actuator for radiator on the radiator |  | KA | Aktuator | Ventilmotor | IfcActuator | IfcActuatorTypeEnum | ELECTRICACTUATOR | [6 empty] | RLOM Actuators
3 | VVS | 32 | Varme | 320 |  |  | 0hyGMZOkX8_g_ohkttl9sF | Aktuator for radiator, manuell | aktuator for radiator manuell |  | actuator for radiator manual |  | SA | Reguleringsventil manuell | Manuelle ventiler | IfcActuator | IfcActuatorTypeEnum | HANDOPERATEDACTUATOR | [6 empty] | RLOM Actuators
3 | VVS | 32 | Varme | 320 |  |  | 0Z5EEQapP9DO6U$klCI2lP | Aktuator for radiator, pneumatisk | aktuator for radiator pneumatisk |  | actuator for radiator manual |  | SB | Reguleringsventil motorstyrt | Pneumatisk | IfcActuator | IfcActuatorTypeEnum | PNEUMATICACTUATOR | [6 empty] | RLOM Actuators
3 | VVS | 32 | Varme | 320 |  |  | 2mlo5mM8fFT96ZvjU1WLG_ | Aktuator for radiator, termostat | aktuator for radiator termostat |  | actuator for radiator manual |  | SB | Reguleringsventil motorstyrt | Direktevirkende??? | IfcActuator | IfcActuatorTypeEnum | THERMOSTATICACTUATOR | [6 empty] | RLOM Actuators
3 | VVS | 32 | Varme | 320 |  |  | 2Qsn$cWIz1VeUvYfC3RbAT | Felles ventil med aktuator for flere radiatorer | felles ventil med aktuator for flere radiatorer |  | actuator for a set of radiators |  | SB | Reguleringsventil motorstyrt | Motorstyrte ventiler | IfcActuator | IfcActuatorTypeEnum | ELECTRICACTUATOR | [6 empty] | RLOM Actuators
3 | VVS | 32 | Varme | 321 | Bunnledninger for varmeinstallasjoner | Ledninger i grunnen under gulv | 2zhDW$s2PByw$7QzG$35S8 | Rør, bunnledning varme | rør bunnledning varme |  | pipe drain heating |  | KR | Rør-generelt | Rør Væske Damp El (Installasjonsrør) | IfcPipeSegment | IfcPipeSegmentTypeEnum | RIGIDSEGMENT | [6 empty] | RLOM PipeSegments
3 | VVS | 32 | Varme | 321 | Bunnledninger for varmeinstallasjoner | Ledninger i grunnen under gulv | 22x$pcoGD9qP8vz67ISzaZ | Kryss, bunnledning varme | kryss bunnledning varme | Kryss i bunnledninger varme | cross drain heating |  | KT | Deler (rør) | Avgrening | IfcPipeFitting | IfcPipeFittingTypeEnum | JUNCTION | Pset_PipeFittingTypeJunction.JunctionType: CROSS | [5 empty] | RLOM PipeFittings
3 | VVS | 32 | Varme | 321 | Bunnledninger for varmeinstallasjoner | Ledninger i grunnen under gulv | 3s2LsLeSf66x4rFzXSIk5E | T-kryss, bunnledning varme | t-kryss bunnledning varme |  | T-junction drain heating |  | KT | Deler (rør) | Avgrening | IfcPipeFitting | IfcPipeFittingTypeEnum | JUNCTION | Pset_PipeFittingTypeJunction.JunctionType: TEE | [5 empty] | RLOM PipeFittings
3 | VVS | 32 | Varme | 321 | Bunnledninger for varmeinstallasjoner | Ledninger i grunnen under gulv | 06F6nIyiT7TxQjSX2HXt3J | Bend, bunnledning varme | bend bunnledning varme | Bend albue | bend drain heating |  | KT | Deler (rør) | Bend albu | IfcPipeFitting | IfcPipeFittingTypeEnum | BEND | [6 empty] | RLOM PipeFittings
3 | VVS | 32 | Varme | 322 | Ledningsnett for varmeinstallasjoner | Alle ledninger over grunnen. | 0cQu1psD94mf6jsLPKNbZL | Rør, varme | rør varme |  | tube heating |  | KR | Rør-generelt | Rør Væske Damp El (Installasjonsrør) | IfcPipeSegment | IfcPipeSegmentTypeEnum | RIGIDSEGMENT | [6 empty] | RLOM PipeSegments
3 | VVS | 32 | Varme | 322 | Ledningsnett for varmeinstallasjoner | Alle ledninger over grunnen. | 1U_hGF$QPAdfjS7fwbYZDr | Kryss, varme | kryss varme | Kryss i varmeinstallasjon | cross heating |  | KT | Deler (rør) | Avgrening | IfcPipeFitting | IfcPipeFittingTypeEnum | JUNCTION | Pset_PipeFittingTypeJunction.JunctionType: CROSS | [5 empty] | RLOM PipeFittings
3 | VVS | 32 | Varme | 322 | Ledningsnett for varmeinstallasjoner | Alle ledninger over grunnen. | 1$$5FoAwX1uuvkbeTgv7oh | T-kryss, varme | t-kryss varme |  | T-junction heating |  | KT | Deler (rør) | Avgrening | IfcPipeFitting | IfcPipeFittingTypeEnum | JUNCTION | Pset_PipeFittingTypeJunction.JunctionType: TEE | [5 empty] | RLOM PipeFittings
3 | VVS | 32 | Varme | 322 | Ledningsnett for varmeinstallasjoner | Alle ledninger over grunnen. | 0JZTJ8bGPE8BxmIUwPp$V_ | Bend, varme | bend varme | Bend albue | bend heat |  | KT | Deler (rør) | Bend albu | IfcPipeFitting | IfcPipeFittingTypeEnum | BEND | [6 empty] | RLOM PipeFittings
3 | VVS | 32 | Varme | 322 | Ledningsnett for varmeinstallasjoner | Alle ledninger over grunnen. | 3bCHyFK2D4NxIKIfjbLKQ$ | Rørfordelerskap, gulvvarme | rørfordelerskap gulvvarme | Pipe manifold | distribution manifold |  | OR | Router fordeler | Rørfordeling | IfcDistributionChamberElement | IfcDistributionChamberElementTypeEnum | VALVECHAMBER | [6 empty] | RLOM DistributionChamberElements
3 | VVS | 32 | Varme | 324 | Armaturer for varmeinstallasjoner | Ventiler og andre armaturer i ledningsnett. Armaturer inkludert i utstyrsleveranse se 325. | 1xcYWENQv0$RF_uoISu8xS | Differansetrykkregulator | differansetrykkregulator | Reguleringsventil for konstant differansetrykk | differential pressure controller |  | SP | Trykkutjevningsventil |  | IfcValve | IfcValveTypeEnum | REGULATING | Pset_ValveTypeCommon.ValveMechanism: OTHER Pset_ValveTypeCommon.Valveoperation: SPRING | [5 empty] | RLOM Valves
3 | VVS | 32 | Varme | 324 | Varme | Ventiler og andre armaturer i ledningsnett. Armaturer inkludert i utstyrsleveranse se 325. | 3X_rMOyK50MAMXoX_jSaGx | Strupeventil, bløde | strupeventil bløde | Blødeventil i varmekurs / kjølekurs | balancing valve |  | SV | Strupeventil |  | IfcValve | IfcValveTypeEnum | REGULATING | Pset_ValveTypeCommon.ValveMechanism: OTHER Pset_ValveTypeCommon.Valveoperation: LEVER | [5 empty] | RLOM Valves
3 | VVS | 32 | Varme | 324 | Varme | Ventiler og andre armaturer i ledningsnett. Armaturer inkludert i utstyrsleveranse se 325. | 0dE6iFTEz1d99VqGqTC0MB | Strupeventil, regulering | strupeventil regulering | Reg.ventil for varme og kjøling | balancing valve |  | SV | Strupeventil |  | IfcValve | IfcValveTypeEnum | REGULATING | Pset_ValveTypeCommon.ValveMechanism: OTHER Pset_ValveTypeCommon.Valveoperation: LEVER | [5 empty] | RLOM Valves
3 | VVS | 32 | Varme | 325 | Utstyr for varmeinstallasjoner | Prefabrikkerte piper pumper varmevekslere kjeler radiatorer m.m. | 3SrPRmTgL5Rf_gWltxyFVX | Ekspansjonstank | ekspansjonstank | Tank for oppsamling av væske ved trykkøkning | pressure expansion vessel |  | NT | Tank med trykk | Ekspansjonstank | IfcTank | IfcTankTypeEnum | EXPANSION | [6 empty] | RLOM Tanks
3 | VVS | 32 | Varme | 325 | Utstyr for varmeinstallasjoner | Prefabrikkerte piper pumper varmevekslere kjeler radiatorer m.m. | 0PBRLIbjrFJurPlf06N1hl | Elektrokjel, varmeanlegg | elektrokjel varmeanlegg | Teknisk rom utstyr | electrical water heater for heating |  | IE | Elektrokjel | Elementkjel elektrodekjel | IfcBoiler | IfcBoilerTypeEnum | WATER | Pset_BoilerTypeCommon.Status: NEW Pset_BoilerTypeCommon.EnergySource: ELECTRICITY | [5 empty] | RLOM Boilers
3 | VVS | 32 | Varme | 325 | Utstyr for varmeinstallasjoner | Prefabrikkerte piper pumper varmevekslere kjeler radiatorer m.m. | 2Efu7FuJ51ggD3JwoIybOB | Håndkletørker med vannvarme | håndkletørker med vannvarme | Start og endepunkt for et distribusjonssystem | towelwarmer toweldrier |  | LH | Varmeflate | Radiator | IfcSpaceHeater | IfcSpaceHeaterTypeEnum | RADIATOR | Pset_SpaceHeaterTypeCommon.PlacementType: TOWELWARMER Pset_SpaceHeaterTypeCommon.TemperaturClassification: LOWTEMPERATURE Pset_SpaceHeaterTypeCommon.HeatTransferMedium: WATER | [5 empty] | RLOM SpaceHeater s
3 | VVS | 32 | Varme | 325 | Utstyr for varmeinstallasjoner | Prefabrikkerte piper pumper varmevekslere kjeler radiatorer m.m. | 3r730XckH2XRdNAARKglP7 | Konvektor, med ventilhus uten egen vifte | Konvektor med ventilhus uten egen vifte |  | Convector with valve without separate fan |  | LV - | Varmeomformende (LH benyttes feilaktig) | Konvektor | IfcSpaceHeater | IfcSpaceHeaterTypeEnum | CONVECTOR | Pset_SpaceHeaterTypeConvector.ConvectorType: NATURAL Pset_SpaceHeaterTypeCommon.TemperaturClassification: LOWTEMPERATURE | [5 empty] | RLOM SpaceHeater s
3 | VVS | 32 | Varme | 325 | Utstyr for varmeinstallasjoner | Prefabrikkerte piper pumper varmevekslere kjeler radiatorer m.m. | 2lMpI1J3n66vdcui2IpDyS | Pumpe | pumpe | Teknisk rom utstyr | circulation pump |  | JP | Pumpe | Sirkulasjonspumpe | IfcPump | IfcPumpTypeEnum | CIRCULATOR | [6 empty] | RLOM Pumps
3 | VVS | 32 | Varme | 325 | Utstyr for varmeinstallasjoner | Prefabrikkerte piper pumper varmevekslere kjeler radiatorer m.m. | 1hJGjDJQP1$QfpOYFg3QvF | Radiator hygieneutførelse | radiator hygieneutførelse |  | radiator hygienic |  | LH | Varmeflate | Radiator | IfcSpaceHeater | IfcSpaceHeaterTypeEnum | RADIATOR | Pset_SpaceHeaterTypeRadiator.Radiatortype: OTHER | [5 empty] | RLOM SpaceHeater s
3 | VVS | 32 | Varme | 325 | Utstyr for varmeinstallasjoner | Prefabrikkerte piper pumper varmevekslere kjeler radiatorer m.m. | 2GN$DdJov7iB8fXuFP1caY | Radiator med ventilhus plan front | radiator med ventilhus plan front |  | radiator flat front with valve house |  | LH | Varmeflate | Radiator | IfcSpaceHeater | IfcSpaceHeaterTypeEnum | RADIATOR | Pset_SpaceHeaterTypeRadiator.Radiatortype: PANEL Pset_SpaceHeaterTypeCommon.TemperaturClassification: LOWTEMPERATURE | [5 empty] | RLOM SpaceHeater s
3 | VVS | 32 | Varme | 325 | Utstyr for varmeinstallasjoner | Prefabrikkerte piper pumper varmevekslere kjeler radiatorer m.m. | 3a$HzM3wL8OR4Gj9o6ovEi | Radiator ribberør | radiator ribberør |  | radiator ribs radiator fins |  | LH | Varmeflate | Radiator | IfcSpaceHeater | IfcSpaceHeaterTypeEnum | RADIATOR | Pset_SpaceHeaterTypeRadiator.Radiatortype: FINNEDTUBE | [5 empty] | RLOM SpaceHeater s
3 | VVS | 32 | Varme | 325 | Utstyr for varmeinstallasjoner | Prefabrikkerte piper pumper varmevekslere kjeler radiatorer m.m. | 1Be1IcYfHFsurEs9NBUPvT | Radiator uten ventilhus plan front | radiator uten ventilhus plan front |  | radiator flat front without valve house |  | LH | Varmeflate | Radiator | IfcSpaceHeater | IfcSpaceHeaterTypeEnum | RADIATOR | Pset_SpaceHeaterTypeRadiator.Radiatortype: PANEL Pset_SpaceHeaterTypeCommon.TemperaturClassification: LOWTEMPERATURE | [5 empty] | RLOM SpaceHeater s
3 | VVS | 32 | Varme | 325 | Utstyr for sanitærinstallasjoner | Prefabrikkerte piper pumper varmevekslere kjeler radiatorer m.m. | 1A435yS6n2AgpxK2XwIQ4l | Sirkulasjonspumpe | sirkulasjonspumpe | Kan være både våtløper og tørrløper | circulation pump |  | JP | Pumpe | Sirkulasjonspumpe | IfcPump | IfcPumpTypeEnum | CIRCULATOR | [6 empty] | RLOM Pumps
3 | VVS | 32 | Varme | 325 | Utstyr for varmeinstallasjoner | Prefabrikkerte piper pumper varmevekslere kjeler radiatorer m.m. | 0i9FYC6Eb9ERoFs16OIrgM | Vannbehandling av kaldt vann og varmt forbruksvann | vannbehandling av kaldt vann og varmt forbruksvann | Anodisk oksidasjon | water treatment |  | ME | Elektrostatisk filter | Ioniserende | IfcFilter | IfcFilterTypeEnum | WATERFILTER | Pset_FilterTypeWaterfilter.WaterfilterType: PURIFICATION_DEIONIZING | [5 empty] | RLOM Filters
3 | VVS | 32 | Varme | 325 | Utstyr for varmeinstallasjoner | Prefabrikkerte piper pumper varmevekslere kjeler radiatorer m.m. | 1NpvsDshD0K8qcuNlY5icK | Varmevekslere | varmevekslere | Teknisk rom utstyr | heat recovery air to air |  | LV | Varmeomformende | Varmeveksler | IfcAirToAirHeatRecovery | [8 empty] | RLOM AirToAirHeatRecoverys
3 | VVS | 32 | Varme | 326 | Isolasjon av varmeinstallasjoner | Isolasjon av ledninger armaturer og utstyr. Omfatter også overflatekledning av isolasjon. Ferdigisolerte ledninger og utstyr beskrives under 321 322 324 og 325. | 2bSsGb_c5FuAmROWK59BPP | Isolasjon, varmeinstallasjoner | isolasjon varmeinstallasjoner | Rørisolasjon | insulation heatingsystem | Pipe insulation | BI | Isolasjon | Glassull Mineralull | IfcCovering | IfcCoveringTypeEnum | INSULATION | [6 empty] | RLOM Coverings
3 | VVS | 33 | Brannslokking | 331 | Installasjon for manuell brannslukking med vann |  | 3vHM9GoT0Hsm00051Mm008 | Brannhydrant, ute på gata | brannhydrant ute på gata |  | fire hydrant |  |  |  |  | IfcFireSuppressionTerminal | IfcFireSuppressionTerminalTypeEnum | FIREHYDRANT | FireHydrantType: WETBARREL |  |  | 21-04 40 10 10 Water based fire Suppression | 22-21 12 00 Fire suppression standpipes | 55-50-80 Building water fire suppression | RLOM FireSuppressionTerminals
3 | VVS | 33 | Brannslokking | 331 | Installasjon for manuell brannslukking med vann |  | 1apYYGR_XBY8PZn65ZuhzD | Brannhydrant, ute på gata, frost | brannhydrant ute på gata frost |  | fire hydrant |  |  |  |  | IfcFireSuppressionTerminal | IfcFireSuppressionTerminalTypeEnum | FIREHYDRANT | FireHydrantType: DRYBARREL |  |  | 21-04 40 10 10 Water based fire Suppression | 22-21 12 00 Fire suppression standpipes | 55-50-80 Building water fire suppression | RLOM FireSuppressionTerminals
3 | VVS | 33 | Brannslokking | 331 | Installasjon for manuell brannslukking med vann |  | 1Dhyhqfdj6EvaOrgE3Qyxx | Brannhydrant / stand pipe | brannhydrant stand pipe |  | fire hydrant |  |  |  |  | IfcFireSuppressionTerminal | IfcFireSuppressionTerminalTypeEnum | FIREHYDRANT |  |  |  | 21-04 40 10 10 Water based fire Suppression | 22-21 12 00 Fire suppression standpipes | 55-50-80 Building water fire suppression | RLOM FireSuppressionTerminals
3 | VVS | 33 | Brannslokking | 331 | Installasjon for manuell brannslukking med vann |  | 28YOH6sNv4VP1XMCpCnTBS | Brannskap, innfelt med brannslange | brannskap innfelt med brannslange | Brannskap innfelt med brannslange (trommel) | fire cabinets recessed with fire hose |  | UO | Trommel | Tromler for slanger ledninger brannslangetrommel inkl. brannskap | IfcFireSuppressionTerminal | IfcFireSuppressionTerminalTypeEnum | Hosereel | HoseReelMountingType: CABINETRECESSED HoseNozzleType: STRAIGHTSTREAM |  |  | 21-04 40 10 10 Water based fire Suppression | 22-21 12 00 Fire suppression standpipes | 55-50-80 Building water fire suppression | RLOM FireSuppressionTerminals
3 | VVS | 33 | Brannslokking | 331 | Installasjon for manuell brannslukking med vann |  | 3J$ZFBpeX3uBvKwPfn9La3 | Brannskap, på vegg med brannslange | brannskap på vegg med brannslange | Brannskap på vegg med brannslange (trommel) | fire cabinets recessed with fire hose |  | UO | Trommel | Tromler for slanger ledninger brannslangetrommel inkl. brannskap | IfcFireSuppressionTerminal | IfcFireSuppressionTerminalTypeEnum | Hosereel | HoseReelMountingType: SURFACE HoseNozzleType: STRAIGHTSTREAM |  |  | 21-04 40 10 10 Water based fire Suppression | 22-21 12 00 Fire suppression standpipes | 55-50-80 Building water fire suppression | RLOM FireSuppressionTerminals
3 | VVS | 33 | Brannslokking | 331 | Installasjon for manuell brannslokking med vann | Omfatter ledninger armaturer utstyr og eventuell isolering | 3vHOOEoT0Hsm00051Mm008 | Brannslange | brannslange | Fire hose reel | flow terminal |  | UO | Brannslangetrommel |  | IfcFireSuppressionTerminal | IfcFireSuppressionTerminalTypeEnum | HOSEREEL | Pset_FireSuppressionTerminalTypeHoseReel.HoseReelType: REEL | [5 empty] | RLOM FireSuppressionTerminals
3 | VVS | 33 | Brannslokking | 331 | Installasjon for manuell brannslukking med vann |  | 1MiwbD6DvCI8hl4$mP4sB7 | Brannslange, trommel | Brannslange trommel |  | Hose reel |  | UO | Trommel | Tromler for slanger ledninger brannslangetrommel | IfcFireSuppressionTerminal | IfcFireSuppressionTerminalTypeEnum | HOSEREEL |  |  |  | 21-04 40 10 10 Water based fire Suppression | 22-21 12 00 Fire suppression standpipes | 55-50-80 Building water fire suppression | RLOM FireSuppressionTerminals
3 | VVS | 33 | Brannslokking | 331 | Installasjon for manuell brannslukking med vann |  | 28v30WgiT9s8uF7Ynf8sUi | Rør, brannslukking vann | rør brannslukking brannslukkingsrør |  | pipe |  | KR | Rør-generelt | Rør Væske Damp El (Installasjonsrør) | IfcPipeSegment | IfcPipeSegmentTypeEnum | RIGIDSEGMENT | [6 empty] | RLOM PipeSegments
3 | VVS | 33 | Brannslokking | 331 | Installasjon for manuell brannslukking med vann |  | 19YRrVu957XfD4zuVZe3iD | Kryss, brannslukking vann | kryss brannslukking | Kryss i manuell brannslukking med vann | cross plumbing under ground |  | KT | Deler (rør) | Avgrening | IfcPipeFitting | IfcPipeFittingTypeEnum | JUNCTION | Pset_PipeFittingTypeJunction.JunctionType: CROSS | [5 empty] | RLOM PipeFittings
3 | VVS | 33 | Brannslokking | 331 | Installasjon for manuell brannslukking med vann |  | 0OEVZnzSr6nAYcFJFhhdP9 | T-kryss, brannslukking vann | t-kryss brannslukking |  | tee |  | KT | Deler (rør) | Avgrening | IfcPipeFitting | IfcPipeFittingTypeEnum | JUNCTION | Pset_PipeFittingTypeJunction.JunctionType: TEE | [5 empty] | RLOM PipeFittings
3 | VVS | 33 | Brannslokking | 331 | Installasjon for manuell brannslukking med vann |  | 0_1uLp$45FjOqNjel4YBnY | Bend, brannslukking vann | bend brannslukking vann | Bend albue | bend |  | KT | Deler (rør) | Bend albu | IfcPipeFitting | IfcPipeFittingTypeEnum | BEND | [6 empty] | RLOM PipeFittings
3 | VVS | 33 | Brannslokking | 331 | Installasjon for manuell brannslukking med vann |  | 07wzORmYD9ChX7cj4WKMlf | Utenpåliggende Brannvann Tørropplegg, Avgrening i skap | utenpåliggende brannvann tørropplegg med avgrening i skap | Der brannvesenet kobler til vann (dry and wet riser) | Surface fire water dry arrangement with branch in closet |  |  |  |  | IfcFireSuppressionTerminal | IfcFireSuppressionTerminalTypeEnum | BREECHINGINLET |  |  |  | 21-04 40 10 10 Water based fire Suppression | 22-21 12 00 Fire suppression standpipes | 55-50-80 Building water fire suppression | RLOM FireSuppressionTerminals
3 | VVS | 33 | Brannslokking | 331 | Installasjon for manuell brannslukking med vann |  | 0gVdDsgq52CeSgvdV8h8OM | Utenpåliggende Brannvann Tørropplegg, Tilførsel i skap | utenpåliggende brannvann tørropplegg tilførsel i skap | Der brannvesenet kobler til vann (dry and wet riser) | Surface fire water dry arrangement with branch in closet |  |  |  |  | IfcFireSuppressionTerminal | IfcFireSuppressionTerminalTypeEnum | BREECHINGINLET |  |  |  | 21-04 40 10 10 Water based fire Suppression | 22-21 12 00 Fire suppression standpipes | 55-50-80 Building water fire suppression | RLOM FireSuppressionTerminals
3 | VVS | 33 | Brannslokking | 331 | Installasjon for manuell brannslokking med vann | Omfatter ledninger armaturer utstyr og eventuell isolering | 3ibU7JYULAQe7uODebcFI4 | Ventil, brannslokking | ventil brannslokkingventil |  | stop valve |  | UV | Uttak vann | Vannuttak Tappested Vannkran Vannutkaster | IfcValve | IfcValveTypeEnum | STOPCOCK | [6 empty] | RLOM Valves
3 | VVS | 33 | Brannslokking | 332 | Installasjon for brannslokking med sprinkler | Omfatter ledninger armaturer utstyr og eventuell isolering | 3vHIiyoT0Hsm00051Mm008 | Isolasjon, sprinkler | isolasjon sprinklerisolasjon | Rørisolasjon | pipe insulation | Pipe insulation | BI | Isolasjon | Glassull Mineralull | IfcCovering | IfcCoveringTypeEnum | INSULATION | [6 empty] | RLOM Coverings
3 | VVS | 33 | Brannslokking | 332 | Installasjon for brannslokking med sprinkler | Omfatter ledninger armaturer utstyr og eventuell isolering | 3vHM$ooT0Hsm00051Mm008 | Jevntrykksventil, sprinklerventil | jevntrykksventil sprinklerventil |  | pressure reducing valve |  | SJ | Jevntrykksventil | Sprinklerventil Alarmventil? | IfcValve | IfcValveTypeEnum | PRESSUREREDUCING | [6 empty] | RLOM Valves
3 | VVS | 33 | Brannslokking | 332 | Installasjon for brannslokking med sprinkler | Omfatter ledninger armaturer utstyr og eventuell isolering | 1jO_I4ccj8oBkZPQnSutDz | Rør, brannslukking sprinkler | rør brannslukkingrør for sprinkler |  | pipe |  | KR | Rør-generelt | Rør Væske Damp El (Installasjonsrør) | IfcPipeSegment | IfcPipeSegmentTypeEnum | RIGIDSEGMENT | [6 empty] | RLOM PipeSegments
3 | VVS | 33 | Brannslokking | 332 | Installasjon for brannslokking med sprinkler | Omfatter ledninger armaturer utstyr og eventuell isolering | 1eb2wBi0TDTA9_QwTlGyeu | Kryss, brannslukking sprinkler | kryss brannslukkingkryss for sprinkler | Kryss i brannslukkingssystem sprinkler | cross plumbing under ground |  | KT | Deler (rør) | Avgrening | IfcPipeFitting | IfcPipeFittingTypeEnum | JUNCTION | Pset_PipeFittingTypeJunction.JunctionType: CROSS | [5 empty] | RLOM PipeFittings
3 | VVS | 33 | Brannslokking | 332 | Installasjon for brannslokking med sprinkler | Omfatter ledninger armaturer utstyr og eventuell isolering | 3wqWhOhfnDavKUJWTvTalO | T-kryss, brannslukking sprinkler | t-kryss t-kryss brannslukking for sprinkler |  | tee |  | KT | Deler (rør) | Avgrening | IfcPipeFitting | IfcPipeFittingTypeEnum | JUNCTION | Pset_PipeFittingTypeJunction.JunctionType: TEE | [5 empty] | RLOM PipeFittings
3 | VVS | 33 | Brannslokking | 332 | Installasjon for brannslokking med sprinkler | Omfatter ledninger armaturer utstyr og eventuell isolering | 2Wxblu6ePDPQ1joWCcVscx | Bend, brannslukking sprinkler | bend brannslukkingbend for sprinkler | Bend albue | bend |  | KT | Deler (rør) | Bend albu | IfcPipeFitting | IfcPipeFittingTypeEnum | BEND | [6 empty] | RLOM PipeFittings
3 | VVS | 33 | Brannslokking | 332 | Installasjon for brannslokking med sprinkler | Omfatter ledninger armaturer utstyr og eventuell isolering | 3vHZ6UoT0Hsm00051Mm008 | Sprinkler | sprinkler |  | flow terminal |  |  |  |  | IfcFlowTerminal | [8 empty] | RLOM FlowTerminals
3 | VVS | 33 | Brannslokking | 332 | Installasjon for brannslokking med sprinkler | Omfatter ledninger armaturer utstyr og eventuell isolering | 2iP7GRMgHEhAryeUn5G$DP | Sprinkler hengende i himling | sprinkler hengende i himling | Sprinklerhode | sprinkler hanging ceiling |  | UZ | Dyse / spreder | Sprinklerhode Injektor Dusjhode Hånddusj Dusjgarnityr Nøddusj. | IfcFireSuppressionTerminal | IfcFireSuppressionTerminalTypeEnum | SPRINKLER | Pset_FireSuppressionTerminalTypeSprinkler.SprinklerType: CEILING |  |  | 21-04 40 10 10 Water based fire Suppression | 22-21 13 00 Fire suppression sprinkler systems | 55-50-80 Building water fire suppression | RLOM FireSuppressionTerminals
3 | VVS | 33 | Brannslokking | 332 | Installasjon for brannslokking med sprinkler | Omfatter ledninger armaturer utstyr og eventuell isolering | 2AgqgLvuvA0u__2RiHk94m | Sprinkler innfelt i himling | sprinkler innfelt i himling | Sprinklerhode | sprinkler hanging ceiling |  | UZ | Dyse / spreder | Sprinklerhode Injektor Dusjhode Hånddusj Dusjgarnityr Nøddusj. | IfcFireSuppressionTerminal | IfcFireSuppressionTerminalTypeEnum | SPRINKLER | Pset_FireSuppressionTerminalTypeSprinkler.SprinklerType: CEILING Pset_FireSuppressionTerminalTypeSprinkler.SprinklerType: RECESSEDPENDANT |  |  | 21-04 40 10 10 Water based fire Suppression | 22-21 13 00 Fire suppression sprinkler systems | 55-50-80 Building water fire suppression | RLOM FireSuppressionTerminals
3 | VVS | 33 | Brannslokking | 332 | Installasjon for brannslokking med sprinkler | Omfatter ledninger armaturer utstyr og eventuell isolering | 3oM06ehTH28wstwKmjtqX8 | Sprinkler over dør | sprinkler over dør | Sprinklerhode | sprinkler hanging ceiling |  | UZ | Dyse / spreder | Sprinklerhode Injektor Dusjhode Hånddusj Dusjgarnityr Nøddusj. | IfcFireSuppressionTerminal | IfcFireSuppressionTerminalTypeEnum | SPRINKLER | Pset_FireSuppressionTerminalTypeSprinkler.SprinklerType: CUT-OFF |  |  | 21-04 40 10 10 Water based fire Suppression | 22-21 13 00 Fire suppression sprinkler systems | 55-50-80 Building water fire suppression | RLOM FireSuppressionTerminals
3 | VVS | 33 | Brannslokking | 332 | Installasjon for brannslokking med sprinkler | Omfatter ledninger armaturer utstyr og eventuell isolering | 3fWm9cRAL9wAp7VrSU64$L | Sprinkler på vegg | sprinkler på vegg | Sprinklerhode | sprinkler on wall |  | UZ | Dyse / spreder | Sprinklerhode Injektor Dusjhode Hånddusj Dusjgarnityr Nøddusj. | IfcFireSuppressionTerminal | IfcFireSuppressionTerminalTypeEnum | SPRINKLER | Pset_FireSuppressionTerminalTypeSprinkler.SprinklerType: SIDEWALL |  |  | 21-04 40 10 10 Water based fire Suppression | 22-21 13 00 Fire suppression sprinkler systems | 55-50-80 Building water fire suppression | RLOM FireSuppressionTerminals
3 | VVS | 33 | Brannslokking | 332 | Installasjon for brannslokking med sprinkler | Omfatter ledninger armaturer utstyr og eventuell isolering | 3RCy8dH$vFoP4x$5hJdcq2 | Sprinkler stående over himling | sprinkler stående over himling | Sprinklerhode | sprinkler standing over ceiling |  | UZ | Dyse / spreder | Sprinklerhode Injektor Dusjhode Hånddusj Dusjgarnityr Nøddusj. | IfcFireSuppressionTerminal | IfcFireSuppressionTerminalTypeEnum | SPRINKLER | Pset_FireSuppressionTerminalTypeSprinkler.SprinklerType: UPRIGHT |  |  | 21-04 40 10 10 Water based fire Suppression | 22-21 13 00 Fire suppression sprinkler systems | 55-50-80 Building water fire suppression | RLOM FireSuppressionTerminals
3 | VVS | 33 | Brannslokking | 333 | Installasjon for brannslokking med vanntåke |  | 3Ae1w0qUOHuO00025QrE$V | Brannslange, trommel | brannslange trommel |  | hose reel |  |  |  |  | IfcFireSuppressionTerminal | IfcFireSuppressionTerminalType | HOSEREEL | [6 empty] | RLOM FireSuppressionTerminals
3 | VVS | 33 | Brannslokking | 333 | Installasjon for brannslokking med vanntåke | Omfatter ledninger armaturer utstyr og eventuell isolering | 3vHIiyoT0Hsm00051Mm008 | Isolasjon, vanntåke | isolasjon rørisolasjon for vanntåke | Rørisolasjon | pipe insulation | Pipe insulation | BI | Isolasjon | Glassull Mineralull | IfcCovering | IfcCoveringTypeEnum | INSULATION | [6 empty] | RLOM Coverings
3 | VVS | 33 | Brannslokking | 333 | Installasjon for brannslokking med vanntåke |  | 0lRkSgMTj5VPQ_i4TorYBW | Rør, brannslokking tåke | rør brannslokkingrør for tåke |  | pipe |  | KR | Rør-generelt | Rør Væske Damp El (Installasjonsrør) | IfcPipeSegment | IfcPipeSegmentTypeEnum | RIGIDSEGMENT | [6 empty] | RLOM PipeSegments
3 | VVS | 33 | Brannslokking | 333 | Installasjon for brannslokking med vanntåke |  | 1bNmVNymrARQs9IC5glhiJ | Kryss, brannslokking tåke | kryss brannslokkingkryss for tåke | Kryss i brannslukkingssystem tåke | cross plumbing under ground |  | KT | Deler (rør) | Avgrening | IfcPipeFitting | IfcPipeFittingTypeEnum | JUNCTION | Pset_PipeFittingTypeJunction.JunctionType: CROSS | [5 empty] | RLOM PipeFittings
3 | VVS | 33 | Brannslokking | 333 | Installasjon for brannslokking med vanntåke |  | 03r6SRvC59khtOluVgjo9B | T-kryss, brannslokking tåke | t-kryss t-kryss brannslokking for tåke |  | tee |  | KT | Deler (rør) | Avgrening | IfcPipeFitting | IfcPipeFittingTypeEnum | JUNCTION | Pset_PipeFittingTypeJunction.JunctionType: TEE | [5 empty] | RLOM PipeFittings
3 | VVS | 33 | Brannslokking | 333 | Installasjon for brannslokking med vanntåke |  | 2ScGOKl0TF58sYPFb6KHbc | Bend, brannslokking tåke | bend brannslokkingbend for tåke | Bend albue | bend |  | KT | Deler (rør) | Bend albu | IfcPipeFitting | IfcPipeFittingTypeEnum | BEND | [6 empty] | RLOM PipeFittings
3 | VVS | 33 | Brannslokking | 333 | Installasjon for brannslokking med vanntåke | Omfatter ledninger armaturer utstyr og eventuell isolering | 3gT2l3EVfEKR6YLlZ0KrLp | Utstyr, dyser, brannslokking tåke | utstyr dyser brannslokking tåke |  | flow terminal |  |  |  |  | IfcFlowTerminal | [8 empty] | RLOM FlowTerminals
3 | VVS | 33 | Brannslokking | 333 | Installasjon for brannslokking med vanntåke | Omfatter ledninger armaturer utstyr og eventuell isolering | 0B9D7Ru9jAquuAVocoATi4 | Ventil, sprinkler | ventil sprinklerventil |  | flow controller |  |  |  |  | IfcFlowController | [8 empty] | RLOM FlowControllers
3 | VVS | 33 | Brannslokking | 334 | Installasjon for brannslokking med pulver |  | 1dCsZ71uz2dv$YEMCjD4IX | Isolasjon, brannslokking pulver | isolasjon brannslokking pulver | Rørisolasjon | pipe insulation | Pipe insulation | BI | Isolasjon | Glassull Mineralull | IfcCovering | IfcCoveringTypeEnum | INSULATION | [6 empty] | RLOM Coverings
3 | VVS | 33 | Brannslokking | 334 | Installasjon for brannslokking med pulver |  | 2eACGnH3b8$PNwXol9OGCI | Rør, brannslokking pulver | rør brannslokking pulver |  | pipe |  | KR | Rør-generelt | Rør Væske Damp El (Installasjonsrør) | IfcPipeSegment | IfcPipeSegmentTypeEnum | RIGIDSEGMENT | [6 empty] | RLOM PipeSegments
3 | VVS | 33 | Brannslokking | 334 | Installasjon for brannslokking med pulver |  | 3O$6EFjA13LxJ_jBo4glwo | Kryss, brannslokking pulver | kryss brannslokking pulver | Kryss i brannslukkingssystem pulver | cross plumbing under ground |  | KT | Deler (rør) | Avgrening | IfcPipeFitting | IfcPipeFittingTypeEnum | JUNCTION | Pset_PipeFittingTypeJunction.JunctionType: CROSS | [5 empty] | RLOM PipeFittings
3 | VVS | 33 | Brannslokking | 334 | Installasjon for brannslokking med pulver |  | 0fQAtM_r9BixmsejsLAlmE | T-kryss, brannslokking pulver | t-kryss brannslokking pulver |  | T-junction extinguishing powder |  | KT | Deler (rør) | Avgrening | IfcPipeFitting | IfcPipeFittingTypeEnum | JUNCTION | Pset_PipeFittingTypeJunction.JunctionType: TEE | [5 empty] | RLOM PipeFittings
3 | VVS | 33 | Brannslokking | 334 | Installasjon for brannslokking med pulver |  | 29WtsCSXb1OPq64Q_FVYi$ | Bend, brannslokking pulver | bend brannslokking pulver | Bend albue | T-junction extinguishing powder |  | KT | Deler (rør) | Bend albu | IfcPipeFitting | IfcPipeFittingTypeEnum | BEND | [6 empty] | RLOM PipeFittings
3 | VVS | 33 | Brannslokking | 334 | Installasjon for brannslokking med pulver | Omfatter ledninger armaturer utstyr og eventuell isolering | 3cUnMgwujD4e2eYAknPTJa | Utstyr, dyser, brannslokking pulver | utstyr dyser brannslokking pulver |  | flow terminal |  |  |  |  | IfcFlowTerminal | [8 empty] | RLOM FlowTerminals
3 | VVS | 33 | Brannslokking | 334 | Installasjon for brannslokking med pulver | Omfatter ledninger armaturer utstyr og eventuell isolering | 244EaAWJSHu000025QrE$V | Ventil | ventil |  | flow controller |  |  |  |  | IfcFlowController | [8 empty] | RLOM FlowControllers
3 | VVS | 33 | Brannslokking | 334 | Installasjon for brannslokking med pulver |  | 01c6VRz9D0RwQSYWV20BA7 | Brannslukkingsapparat | brannslukkingsapparat |  | fire extinguisher |  | NZ | Brannslukkingsapparat | Håndslukker | IfcFireSuppressionTerminal | [8 empty] | RLOM FireSuppressionTerminals
3 | VVS | 33 | Brannslokking | 335 | Installasjon for brannslokking med inertgass | Omfatter ledninger armaturer utstyr og eventuell isolering | 3DV_tcyzr13ebAo0HsQiye | Dyse | dyse |  | flow terminal |  |  |  |  | IfcFlowTerminal | [8 empty] | RLOM FlowTerminals
3 | VVS | 33 | Brannslokking | 335 | Installasjon for brannslokking med inertgass | Omfatter ledninger armatur utstyr og eventuell isolering. | 1rVjMNSK57hPTdZNsedo_s | Isolasjon, brannslokking, inertgass | isolasjon brannslokking inertgass | Rørisolasjon | pipe insulation | Pipe insulation | BI | Isolasjon | Glassull Mineralull | IfcCovering | IfcCoveringTypeEnum | INSULATION | [6 empty] | RLOM Coverings
3 | VVS | 33 | Brannslokking | 335 | Installasjon for brannslokking med inertgass | Omfatter ledninger armaturer utstyr og eventuell isolering | 2w4K08mrX61v455H2U1zHI | Rør, brannslokking inertgass | rør brannslokking inertgass |  | pipe |  | KR | Rør-generelt | Rør Væske Damp El (Installasjonsrør) | IfcPipeSegment | IfcPipeSegmentTypeEnum | RIGIDSEGMENT | [6 empty] | RLOM PipeSegments
3 | VVS | 33 | Brannslokking | 335 | Installasjon for brannslokking med inertgass | Omfatter ledninger armaturer utstyr og eventuell isolering | 142P6gQz98X8f_YlS9fZ_N | Kryss, brannslokking inertgass | kryss brannslokking inertgass | Kryss i brannslukkingssystem inertgass | cross plumbing under ground |  | KT | Deler (rør) | Avgrening | IfcPipeFitting | IfcPipeFittingTypeEnum | JUNCTION | Pset_PipeFittingTypeJunction.JunctionType: CROSS | [5 empty] | RLOM PipeFittings
3 | VVS | 33 | Brannslokking | 335 | Installasjon for brannslokking med inertgass | Omfatter ledninger armaturer utstyr og eventuell isolering | 24drolyYX2Se7hqe$JRVKT | T-kryss, brannslokking inertgass | t-kryss brannslokking inertgass |  | tee |  | KT | Deler (rør) | Avgrening | IfcPipeFitting | IfcPipeFittingTypeEnum | JUNCTION | Pset_PipeFittingTypeJunction.JunctionType: TEE | [5 empty] | RLOM PipeFittings
3 | VVS | 33 | Brannslokking | 335 | Installasjon for brannslokking med inertgass | Omfatter ledninger armaturer utstyr og eventuell isolering | 3$QIJ5gKv4hPazehz8XSJr | Bend, brannslokking inertgass | bend brannslokking inertgass | Bend albue | bend |  | KT | Deler (rør) | Bend albu | IfcPipeFitting | IfcPipeFittingTypeEnum | BEND | [6 empty] | RLOM PipeFittings
3 | VVS | 33 | Brannslokking | 335 | Installasjon for brannslokking med inertgass | Omfatter ledninger armaturer utstyr og eventuell isolering | 1uxsuhVlPC3PBXf5555XDb | Ventil, inertgass | ventil inertgass |  | flow controller |  |  |  |  | IfcFlowController | [8 empty] | RLOM FlowControllers
3 | VVS | 33 | Brannslokking | 336 | Installasjon for manuell brannslokking med vann |  | 0TN3tkMH977PXj62hm8qMl | Isolasjon, manuell brannslokking | isolasjon manuell brannslokking | Rørisolasjon | pipe insulation | Pipe insulation | BI | Isolasjon | Glassull Mineralull | IfcCovering | IfcCoveringTypeEnum | INSULATION | [6 empty] | RLOM Coverings
3 | VVS | 34 | Gass og trykkluft | 341 | Installasjon til gass for bygningsdrift | Omfatter ledninger armatur utstyr og eventuell isolering. | 2fQXTT1n59QB2VxVU_Nbxz | Armatur, gass bygningsdrift | armatur gass bygningsdrift |  | flow terminal |  |  |  |  | IfcFlowTerminal | [8 empty] | RLOM FlowTerminals
3 | VVS | 34 | Gass og trykkluft | 341 | Installasjon til gass for bygningsdrift | Omfatter ledninger armatur utstyr og eventuell isolering. | 2VSwjMBw1DguPAi2T4j5Vo | Bend, gassinstallasjon | bend gassinstallasjon | Bend albue | bend |  | KT | Deler (rør) | Bend albu | IfcPipeFitting | IfcPipeFittingTypeEnum | BEND | [6 empty] | RLOM PipeFittings
3 | VVS | 34 | Gass og trykkluft | 341 | Installasjon til gass for bygningsdrift | Omfatter ledninger armatur utstyr og eventuell isolering. | 2SRrnjcDbAuRcxXk_bSZkl | Gassledninger | gassledninger |  | gaspipe |  | KR | Rør-generelt | Rør Væske Damp El (Installasjonsrør) | IfcPipeSegment | IfcPipeSegmentTypeEnum | RIGIDSEGMENT | [6 empty] | RLOM PipeSegments
3 | VVS | 34 | Gass og trykkluft | 341 | Installasjon til gass for bygningsdrift | Omfatter ledninger armatur utstyr og eventuell isolering. | 1ftZADM_r07xdrsORZL3fa | Isolasjon, gassinstallasjon bygningsdrift | isolasjon gassinstallasjon bygningsdrift | Rørisolasjon | pipe insulation | Pipe insulation | BI | Isolasjon | Glassull Mineralull | IfcCovering | IfcCoveringTypeEnum | INSULATION | [6 empty] | RLOM Coverings
3 | VVS | 34 | Gass og trykkluft | 341 | Installasjon til gass for bygningsdrift | Omfatter ledninger armatur utstyr og eventuell isolering. | 2KlRl9Y7X7zBFLGF17pzdI | Kryss, gassinstallasjon | kryss gassinstallasjon | Kryss gassledning | cross gas |  | KT | Deler (rør) | Avgrening | IfcPipeFitting | IfcPipeFittingTypeEnum | JUNCTION | Pset_PipeFittingTypeJunction.JunctionType: CROSS | [5 empty] | RLOM PipeFittings
3 | VVS | 34 | Gass og trykkluft | 341 | Installasjon til gass for bygningsdrift | Omfatter ledninger armatur utstyr og eventuell isolering. | 3$yzDMx_v4khGaUdypFhvz | Skap, nødavstengning | skap nødavstengning |  | cabinets emergency shutdown |  | FS | Skap / skuff | Kabinett | IfcDistributionChamberElement | IfcDistributionChamberElementTypeEnum | VALVECHAMBER | [6 empty] | RLOM DistributionChamberElements
3 | VVS | 34 | Gass og trykkluft | 341 | Installasjon til gass for bygningsdrift | Omfatter ledninger armatur utstyr og eventuell isolering. | 0Bpvfrvy146RA67ox9AQIx | T-kryss, gassinstallasjon | t-kryss gassinstallasjon |  | tee |  | KT | Deler (rør) | Avgrening | IfcPipeFitting | IfcPipeFittingTypeEnum | JUNCTION | Pset_PipeFittingTypeJunction.JunctionType: TEE | [5 empty] | RLOM PipeFittings
3 | VVS | 34 | Gass og trykkluft | 341 | Installasjon til gass for bygningsdrift | Omfatter ledninger armatur utstyr og eventuell isolering. | 1S4mb8gxbFrReXSWu74T5L | Ventil, gass bygningsdrift | ventil gass bygningsdrift |  | flow controller |  |  |  |  | IfcFlowController | [8 empty] | RLOM FlowControllers
3 | VVS | 34 | Gass og trykkluft | 342 | Installasjon til gass for virksomhet i ferdig bygg | Omfatter ledninger armatur utstyr og eventuell isolering. | 15cFk0Lr916fcuI$ZD7Hpy | Armatur, gass ferdig bygg | armatur gass ferdig bygg |  | flow terminal |  | UG | Uttak gass |  | IfcFlowTerminal | [8 empty] | RLOM FlowTerminals
3 | VVS | 34 | Gass og trykkluft | 342 | Installasjon til gass for virksomhet i ferdig bygg | Omfatter ledninger armatur utstyr og eventuell isolering. | 1NKeF1ZB17YhwIdU8b4Pl$ | Isolasjon, gassinstallasjon, virksomhet | isolasjon gassinstallasjon virksomhet | Rørisolasjon | pipe insulation | Pipe insulation | BI | Isolasjon | Glassull Mineralull | IfcCovering | IfcCoveringTypeEnum | INSULATION | [6 empty] | RLOM Coverings
|  | 34 | Gass og trykkluft | 342 | Installasjon til gass for virksomhet i ferdig bygg | Omfatter ledninger armatur utstyr og eventuell isolering. | 20gh8m1kj3hB1VSUPnJvTT | Rør, gassinstallasjon, virksomhet | rør gassinstallasjon virksomhet |  | pipe |  | KR | Rør-generelt | Rør Væske Damp El (Installasjonsrør) | IfcPipeSegment | IfcPipeSegmentTypeEnum | RIGIDSEGMENT | [6 empty] | RLOM PipeSegments
|  | 34 | Gass og trykkluft | 342 | Installasjon til gass for virksomhet i ferdig bygg | Omfatter ledninger armatur utstyr og eventuell isolering. | 2lhXUPW2b9C9Kf__FNBOg6 | Kryss, gassinstallasjon, virksomhet | kryss gassinstallasjon virksomhet |  | cross plumbing under ground |  | KT | Deler (rør) | Avgrening | IfcPipeFitting | IfcPipeFittingTypeEnum | JUNCTION | Pset_PipeFittingTypeJunction.JunctionType: CROSS | [5 empty] | RLOM PipeFittings
|  | 34 | Gass og trykkluft | 342 | Installasjon til gass for virksomhet i ferdig bygg | Omfatter ledninger armatur utstyr og eventuell isolering. | 09edR8uDb2Ovu6kC762nnJ | T-kryss, gassinstallasjon, virksomhet | t-kryss gassinstallasjon virksomhet |  | tee |  | KT | Deler (rør) | Avgrening | IfcPipeFitting | IfcPipeFittingTypeEnum | JUNCTION | Pset_PipeFittingTypeJunction.JunctionType: TEE | [5 empty] | RLOM PipeFittings
|  | 34 | Gass og trykkluft | 342 | Installasjon til gass for virksomhet i ferdig bygg | Omfatter ledninger armatur utstyr og eventuell isolering. | 3qojuW1k5C89_5p3vK7la0 | Bend, gassinstallasjon, virksomhet | bend gassinstallasjon virksomhet | Bend albue | tee gas installation |  | KT | Deler (rør) | Bend albu | IfcPipeFitting | IfcPipeFittingTypeEnum | BEND | [6 empty] | RLOM PipeFittings
3 | VVS | 34 | Gass og trykkluft | 345 | Installasjon til trykkluft for virksomhet i ferdig bygg | Omfatter ledninger armatur utstyr og eventuell isolering. | 0KzJOl9EvAJO5KKr1uSM$D | Armatur, trykkluft | armatur trykkluft |  | armature compressed air |  |  |  |  | IfcFlowTerminal | [8 empty] | RLOM FlowTerminals
3 | VVS | 34 | Gass og trykkluft | 345 | Installasjon til trykkluft for virksomhet i ferdig bygg | Omfatter ledninger armatur utstyr og eventuell isolering. | 052DB78ULEC8nDl3zKv4Tp | Isolasjon, trykkluft | isolasjon trykkluft | Rørisolasjon | insulation compressed air | Pipe insulation | BI | Isolasjon | Glassull Mineralull | IfcCovering | IfcCoveringTypeEnum | INSULATION | [6 empty] | RLOM Coverings
|  | 34 | Gass og trykkluft | 345 | Installasjon til trykkluft for virksomhet i ferdig bygg | Omfatter ledninger armatur utstyr og eventuell isolering. | 1nHXfkhoD93wrYYkz9n5n4 | Rør, trykkluft, virksomhet ferdig bygg | rør trykkluft virksomhet ferdig bygg |  | pipe air operations prefabricated building |  | KR | Rør-generelt | Rør Væske Damp El (Installasjonsrør) | IfcPipeSegment | IfcPipeSegmentTypeEnum | RIGIDSEGMENT | [6 empty] | RLOM PipeSegments
|  | 34 | Gass og trykkluft | 345 | Installasjon til trykkluft for virksomhet i ferdig bygg | Omfatter ledninger armatur utstyr og eventuell isolering. | 0RSBYST2rEMvxfQC1N$v3Q | Kryss, trykkluft, virksomhet ferdig bygg | kryss trykkluft virksomhet ferdig bygg |  | Cross air operations prefabricated building |  | KT | Deler (rør) | Avgrening | IfcPipeFitting | IfcPipeFittingTypeEnum | JUNCTION | Pset_PipeFittingTypeJunction.JunctionType: CROSS | [5 empty] | RLOM PipeFittings
|  | 34 | Gass og trykkluft | 345 | Installasjon til trykkluft for virksomhet i ferdig bygg | Omfatter ledninger armatur utstyr og eventuell isolering. | 2NBIO5cij6KO56SSvuRGLz | T-kryss, trykkluft, virksomhet ferdig bygg | t-kryss trykkluft virksomhet ferdig bygg |  | T-junction air operations prefabricated building |  | KT | Deler (rør) | Avgrening | IfcPipeFitting | IfcPipeFittingTypeEnum | JUNCTION | Pset_PipeFittingTypeJunction.JunctionType: TEE | [5 empty] | RLOM PipeFittings
|  | 34 | Gass og trykkluft | 345 | Installasjon til trykkluft for virksomhet i ferdig bygg | Omfatter ledninger armatur utstyr og eventuell isolering. | 2hW7t_HRv37QQWggDt4xJr | Bend, trykkluft, virksomhet ferdig bygg | bend trykkluft virksomhet ferdig bygg | Bend albue | bend air operations prefabricated building |  | KT | Deler (rør) | Bend albu | IfcPipeFitting | IfcPipeFittingTypeEnum | BEND | [6 empty] | RLOM PipeFittings
3 | VVS | 34 | Gass og trykkluft | 345 | Installasjon til trykkluft for virksomhet i ferdig bygg | Omfatter ledninger armatur utstyr og eventuell isolering. | 1d8Z1qeMf7OPyD31L3LAeW | Tank, medisinske gasser | tank medisinske gasser |  | tank medical gases |  | NT | Tank med trykk |  | IfcTank | IfcTankTypeEnum | PRESSUREVESSEL | Pset_TankTypeCommon.StorageType: OTHER | [5 empty] | RLOM Tanks
3 | VVS | 34 | Gass og trykkluft | 345 | Installasjon til trykkluft for virksomhet i ferdig bygg | Omfatter ledninger armatur utstyr og eventuell isolering. | 1n7US$Eh14QfKIAqSlU0ea | Trykkluftaggregat | trykkluftaggregat |  | compressed air aggregate |  |  |  |  | IfcFlowController | [8 empty] | RLOM FlowControllers
3 | VVS | 34 | Gass og trykkluft | 345 | Installasjon til trykkluft for virksomhet i ferdig bygg | Omfatter ledninger armatur utstyr og eventuell isolering. | 0Zl2LUGgz6FhiZO3ayv2ZC | Ventil, trykkluft, virksomhet ferdig bygg | ventil trykkluft virksomhet ferdig bygg | Objekt som styrer flyt | valve pneumatic operations prefabricated building |  |  |  |  | IfcFlowController | [8 empty] | RLOM FlowControllers
3 | VVS | 34 | Gass og trykkluft | 345 | Installasjon til trykkluft for virksomhet i ferdig bygg | Omfatter ledninger armatur utstyr og eventuell isolering. | 2hRnhFbN58K9CtWURhgXrp | Ventil for medisinske gasser | ventil for medisinske gasser |  | valve for medical gases |  | SM | Stengeventil manuell |  | IfcValve | IfcValveTypeEnum | GASCOCK | Pset_ValveTypeCommon.ValveMechanism: BALL Pset_ValveTypeCommon.Valveoperation: LEVER | [5 empty] | RLOM Valves
3 | VVS | 34 | Gass og trykkluft | 346 | Vakuumsystemer |  | 0bEgg2_SbF8B0dpWiFSX5a | Isolasjon, vakumsystem | isolasjon vakumsystem | Rørisolasjon | insulation vacuum system | Pipe insulation | BI | Isolasjon | Glassull Mineralull | IfcCovering | IfcCoveringTypeEnum | INSULATION | [6 empty] | RLOM Coverings
3 | VVS | 34 | Gass og trykkluft | 346 | Installasjon til medisinsk trykkluft |  | 3_dtocBcrFCRBFp$gPsy$G | Rør, medisinsk trykkluft | rør medisinsk trykkluft |  | tubes medical compressed air |  | KR | Rør-generelt | Rør Væske Damp El (Installasjonsrør) | IfcPipeSegment | IfcPipeSegmentTypeEnum | RIGIDSEGMENT | [6 empty] | RLOM PipeSegments
3 | VVS | 34 | Gass og trykkluft | 346 | Installasjon til medisinsk trykkluft |  | 0bLPPe9Y90U9SAcyC6X0iL | Kryss, medisinsk trykkluft | kryss medisinsk trykkluft |  | Cross medical compressed air |  | KT | Deler (rør) | Avgrening | IfcPipeFitting | IfcPipeFittingTypeEnum | JUNCTION | Pset_PipeFittingTypeJunction.JunctionType: CROSS | [5 empty] | RLOM PipeFittings
3 | VVS | 34 | Gass og trykkluft | 346 | Installasjon til medisinsk trykkluft |  | 33n_PtQqX3Wf5psP_YiNik | T-kryss, medisinsk trykkluft | t-kryss medisinsk trykkluft |  | T-junction medical compressed air |  | KT | Deler (rør) | Avgrening | IfcPipeFitting | IfcPipeFittingTypeEnum | JUNCTION | Pset_PipeFittingTypeJunction.JunctionType: TEE | [5 empty] | RLOM PipeFittings
3 | VVS | 34 | Gass og trykkluft | 346 | Installasjon til medisinsk trykkluft |  | 2V0HE78SnF1e_vht4d2NP1 | Bend, medisinsk trykkluft | bend medisinsk trykkluft | Bend albue | bend medical compressed air |  | KT | Deler (rør) | Bend albu | IfcPipeFitting | IfcPipeFittingTypeEnum | BEND | [6 empty] | RLOM PipeFittings
3 | VVS | 34 | Gass og trykkluft | 347 | Vakuumsystemer |  | 1vBcG1g7D5ROCFrUINw0s8 | Armatur, vakuumsystem | armatur vakuumsystem |  | armature vacuum system |  |  |  |  | IfcFlowTerminal | [8 empty] | RLOM FlowTerminals
3 | VVS | 34 | Gass og trykkluft | 347 | Vakuumsystemer |  | 0MwBz1Y39EZxbRapRo2YSx | Rør, vakuumsystem | rør vakuumsystem |  | pipe vacuum system |  | KR | Rør-generelt | Rør Væske Damp El (Installasjonsrør) | IfcPipeSegment | IfcPipeSegmentTypeEnum | RIGIDSEGMENT | [6 empty] | RLOM PipeSegments
3 | VVS | 34 | Gass og trykkluft | 347 | Vakuumsystemer |  | 0WRqQKULXBXeX0P798d9wa | Kryss, vakuumsystem | kryss vakuumsystem |  | cross vacuum system |  | KT | Deler (rør) | Avgrening | IfcPipeFitting | IfcPipeFittingTypeEnum | JUNCTION | Pset_PipeFittingTypeJunction.JunctionType: CROSS | [5 empty] | RLOM PipeFittings
3 | VVS | 34 | Gass og trykkluft | 347 | Vakuumsystemer |  | 3p8IKa2EP8nu2I3GO3Qxzt | T-kryss, vakuumsystem | T-kryss vakuumsystem |  | T-junction vacuum system |  | KT | Deler (rør) | Avgrening | IfcPipeFitting | IfcPipeFittingTypeEnum | JUNCTION | Pset_PipeFittingTypeJunction.JunctionType: TEE | [5 empty] | RLOM PipeFittings
3 | VVS | 34 | Gass og trykkluft | 347 | Vakuumsystemer |  | 3cXZtFxNPEX9WS5g6Gd2Yl | Bend, vakuumsystem | bend vakuumsystem | Bend albue | bends vacuum system |  | KT | Deler (rør) | Bend albu | IfcPipeFitting | IfcPipeFittingTypeEnum | BEND | [6 empty] | RLOM PipeFittings
3 | VVS | 34 | Gass og trykkluft | 347 | Vakuumsystemer |  | 0ZSqaFgUH1J80omTwIPMts | Ventil, vakuumsystem | ventil vakuumsystem |  | valve vacuum system |  |  |  |  | IfcFlowController | [8 empty] | RLOM FlowControllers
3 | VVS | 35 | Prosesskjøling | 351 | Kjøleromsystemer | Kjølesystemer for temperatur over 0 grader celsius. | 0apooc1vH4LecmraRcufYK | Aggregat, kjøl | aggregat kjøl |  | aggregate cooling |  |  |  |  | IfcChiller | [8 empty] | RLOM Chillers
3 | VVS | 35 | Prosesskjøling | 351 | Kjøleromsystemer | Kjølesystemer for temperatur over 0 grader celsius. | 3AeuvbjqHFbPwnz2Jg5JFe | Armatur, kjøl | armatur kjøl |  | armature cooling |  |  |  |  | IfcFlowTerminal | [8 empty] | RLOM FlowTerminals
3 | VVS | 35 | Prosesskjøling | 351 | Kjøleromsystemer | Kjølesystemer for temperatur over 0 grader celsius. | 0or3umcPb7IQFh2Rl$exFk | Rør, kjøl | rør kjøl |  | pipe cooling |  | KR | Rør-generelt | Rør Væske Damp El (Installasjonsrør) | IfcPipeSegment | IfcPipeSegmentTypeEnum | RIGIDSEGMENT | [6 empty] | RLOM PipeSegments
3 | VVS | 35 | Prosesskjøling | 351 | Kjøleromsystemer | Kjølesystemer for temperatur over 0 grader celsius. | 0bX9Kys99BJfNYOn3Xpf3I | Kryss, kjøl | kryss kjøl |  | cross cooling |  | KT | Deler (rør) | Avgrening | IfcPipeFitting | IfcPipeFittingTypeEnum | JUNCTION | Pset_PipeFittingTypeJunction.JunctionType: CROSS | [5 empty] | RLOM PipeFittings
3 | VVS | 35 | Prosesskjøling | 351 | Kjøleromsystemer | Kjølesystemer for temperatur over 0 grader celsius. | 2BUPGfc0bB09qyD2L0H14e | T-kryss, kjøl | T-kryss kjøl |  | T-junction cooling |  | KT | Deler (rør) | Avgrening | IfcPipeFitting | IfcPipeFittingTypeEnum | JUNCTION | Pset_PipeFittingTypeJunction.JunctionType: TEE | [5 empty] | RLOM PipeFittings
3 | VVS | 35 | Prosesskjøling | 351 | Kjøleromsystemer | Kjølesystemer for temperatur over 0 grader celsius. | 3_O038qFf57O7l8aXVxRGc | Bend, kjøl | bend kjøl | Bend albue | bend cooling |  | KT | Deler (rør) | Bend albu | IfcPipeFitting | IfcPipeFittingTypeEnum | BEND | [6 empty] | RLOM PipeFittings
3 | VVS | 35 | Prosesskjøling | 351 | Kjøleromsystemer | Kjølesystemer for temperatur over 0 grader celsius. | 3atVf2Ruv17eSF6xVD5YNZ | Ventil, kjøl | ventil kjøl |  | valve cooling |  |  |  |  | IfcFlowController | [8 empty] | RLOM FlowControllers
3 | VVS | 35 | Prosesskjøling | 352 | Fryseromsystemer | Kuldesystemer for redusert temperatur under 0 grader celsius. | 1VQ1GZZDD2pvhjZ8ZKtCoL | Aggregat, frys | aggregat frys |  | aggregate freezer |  |  |  |  | IfcEnergyConversionDevice | [8 empty] | RLOM EnergyConversionDevices
3 | VVS | 35 | Prosesskjøling | 352 | Fryseromsystemer |  | 1TtXB6P9HFb8OkdKMz9gNx | Armatur, frys | armatur frys |  | armature freezer |  |  |  |  | IfcFlowTerminal | [8 empty] | RLOM FlowTerminals
3 | VVS | 35 | Prosesskjøling | 352 | Fryseromsystemer |  | 0HFnMYIWH12Q1kPcR9ivMN | Rør, frys | rør frys |  | tube freezer |  | KR | Rør-generelt | Rør Væske Damp El (Installasjonsrør) | IfcPipeSegment | IfcPipeSegmentTypeEnum | RIGIDSEGMENT | [6 empty] | RLOM PipeSegments
3 | VVS | 35 | Prosesskjøling | 352 | Fryseromsystemer |  | 2Li_PcvUzAN94fsCj914aJ | Kryss, frys | kryss frys |  | cross freezer |  | KT | Deler (rør) | Avgrening | IfcPipeFitting | IfcPipeFittingTypeEnum | JUNCTION | Pset_PipeFittingTypeJunction.JunctionType: CROSS | [5 empty] | RLOM PipeFittings
3 | VVS | 35 | Prosesskjøling | 352 | Fryseromsystemer |  | 2wgywBvqz5vfw6mb7$hXtQ | T-kryss, frys | T-kryss frys |  | T-junction freezer |  | KT | Deler (rør) | Avgrening | IfcPipeFitting | IfcPipeFittingTypeEnum | JUNCTION | Pset_PipeFittingTypeJunction.JunctionType: TEE | [5 empty] | RLOM PipeFittings
3 | VVS | 35 | Prosesskjøling | 352 | Fryseromsystemer |  | 35Wt$Xtkv9sfJYLBOslTuW | Bend, frys | bend frys | Bend albue | bend freezer |  | KT | Deler (rør) | Bend albu | IfcPipeFitting | IfcPipeFittingTypeEnum | BEND | [6 empty] | RLOM PipeFittings
3 | VVS | 35 | Prosesskjøling | 352 | Fryseromsystemer |  | 1qsyoaFP96h9V0YRVOkPmv | Ventil, frys | ventil frys |  | Valve freezer |  |  |  |  | IfcFlowController | [8 empty] | RLOM FlowControllers
3 | VVS | 35 | Prosesskjøling | 353 | Kjølesystemer for virksomhet | Systemer for kjøling av utstyr benyttet i virksomhet (for eksempel datasentraler reguleringsutstyr for effekt (lysdemping) mv.) | 1VQ1GZZDD2pvhjZ8ZKtCoL | Aggregat, kjøl virksomhet | aggregat kjøl virksomhet |  | aggregate refrigirator industry |  |  |  |  | IfcEnergyConversionDevice | [8 empty] | RLOM EnergyConversionDevices
3 | VVS | 35 | Prosesskjøling | 353 | Kjølesystemer for virksomhet |  | 3rIKcD3fH7IeVAiC$KLi4h | Armatur, kjøl virksomhet | armatur kjøl virksomhet |  | armature refrigirator industry |  |  |  |  | IfcFlowTerminal | [8 empty] | RLOM FlowTerminals
3 | VVS | 35 | Prosesskjøling | 353 | Kjølesystemer for virksomhet |  | 30ZJpt9iTF_OCWN5xV3QQi | Rør, kjøl virksomhet | rør kjøl virksomhet |  | pipe cooling industry |  | KR | Rør-generelt | Rør Væske Damp El (Installasjonsrør) | IfcPipeSegment | IfcPipeSegmentTypeEnum | RIGIDSEGMENT | [6 empty] | RLOM PipeSegments
3 | VVS | 35 | Prosesskjøling | 353 | Kjølesystemer for virksomhet |  | 1RTYeUNzX40haO6Q9PTu3G | Kryss, kjøl virksomhet | kryss kjøl virksomhet |  | cross refrigirator industry |  | KT | Deler (rør) | Avgrening | IfcPipeFitting | IfcPipeFittingTypeEnum | JUNCTION | Pset_PipeFittingTypeJunction.JunctionType: CROSS | [5 empty] | RLOM PipeFittings
3 | VVS | 35 | Prosesskjøling | 353 | Kjølesystemer for virksomhet |  | 3NS56vQBXApPORDzkg8AbO | T-kryss, kjøl virksomhet | T-kryss kjøl virksomhet |  | T-junction controlled industry |  | KT | Deler (rør) | Avgrening | IfcPipeFitting | IfcPipeFittingTypeEnum | JUNCTION | Pset_PipeFittingTypeJunction.JunctionType: TEE | [5 empty] | RLOM PipeFittings
3 | VVS | 35 | Prosesskjøling | 353 | Kjølesystemer for virksomhet |  | 0eZbv7mqL0bwpmCKbX6tjd | Bend, kjøl virksomhet | bend kjøl virksomhet | Bend albue | bend refrigirator industry |  | KT | Deler (rør) | Bend albu | IfcPipeFitting | IfcPipeFittingTypeEnum | BEND | [6 empty] | RLOM PipeFittings
3 | VVS | 35 | Prosesskjøling | 353 | Kjølesystemer for virksomhet |  | 1ibNwi6V1C6xWopPu55uqp | Ventil, kjøl virksomhet | ventil kjøl virksomhet |  | valve controlled industry |  |  |  |  | IfcFlowController | [8 empty] | RLOM FlowControllers
3 | VVS | 35 | Prosesskjøling | 356 | Kjøleromsystemer |  | 1eXfg_1I91Sx4GGeG$RIJY | Isolasjon, frys | isolasjon frys | Rørisolasjon | insulation freezer | Pipe insulation | BI | Isolasjon | Glassull Mineralull | IfcCovering | IfcCoveringTypeEnum | INSULATION | [6 empty] | RLOM Coverings
3 | VVS | 35 | Prosesskjøling | 356 | Fryseromsystemer |  | 19L5bx7qn7mucn68D07vXN | Isolasjon, kjøl | isolasjon kjøl | Rørisolasjon | insulation cooler | Pipe insulation | BI | Isolasjon | Glassull Mineralull | IfcCovering | IfcCoveringTypeEnum | INSULATION | [6 empty] | RLOM Coverings
3 | VVS | 35 | Prosesskjøling | 356 | Kjølesystemer for virksomhet |  | 1VNpCk60r4cBNB2Bffz1FI | Isolasjon, kjøl virksomhet | isolasjon kjøl virksomhet | Rørisolasjon | insulation cooler industry | Pipe insulation | BI | Isolasjon | Glassull Mineralull | IfcCovering | IfcCoveringTypeEnum | INSULATION | [6 empty] | RLOM Coverings
3 | VVS | 36 | Luftbehandling | 361 | Kanalnett i grunnen for luftbehandling |  | 036RVlhonEa9EV6LLgouGC | Bend, kanal i grunn | kanalbend | kanalbend i grunn | duct bend |  | KK | Kanal | Ventilasjon- og el.kanaler Metallkanal Plastkanal Kunststoffkanal Kabelkanal Installasjonskanal Sykeromskanal | IfcDuctFitting | IfcDuctFittingTypeEnum | BEND | [6 empty] | RLOM DuctFittings
3 | VVS | 36 | Luftbehandling | 361 | Kanalnett i grunnen for luftbehandling |  | 3BKoNyderDy86$$uY0F2ox | Forbindelsesledd, kanalnett i grunn | forbindelsesledd | Forbindelsesledd kanalnett i grunn | duct connector |  | KK | Kanal | Ventilasjon- og el.kanaler Metallkanal Plastkanal Kunststoffkanal Kabelkanal Installasjonskanal Sykeromskanal | IfcDuctFitting | IfcDuctFittingTypeEnum | CONNECTOR | [6 empty] | RLOM DuctFittings
3 | VVS | 36 | Luftbehandling | 361 | Kanalnett i grunnen for luftbehandling |  | 2wtRzIDPL5D9jhSDry8GMw | Kanal, fleksibel i grunn | kanal fleksibel i grunn | I grunnen under gulv | duct flexible within reason |  | KK | Kanal | Ventilasjon- og el.kanaler Metallkanal Plastkanal Kunststoffkanal Kabelkanal Installasjonskanal Sykeromskanal | IfcDuctSegment | IfcDuctSegmentTypeEnum | FLEXIBLESEGMENT | [6 empty] | RLOM DuctSegments
3 | VVS | 36 | Luftbehandling | 361 | Kanalnett i grunnen for luftbehandling |  | 14AYX6CJ1EqeBuUI7G2cP2 | Kanal, stive i grunn | kanal stive i grunn | I grunnen under gulv | duct rigid ground |  | KK | Kanal | Ventilasjon- og el.kanaler Metallkanal Plastkanal Kunststoffkanal Kabelkanal Installasjonskanal Sykeromskanal | IfcDuctSegment | IfcDuctSegmentTypeEnum | RIGIDSEGMENT | [6 empty] | RLOM DuctSegments
3 | VVS | 36 | Luftbehandling | 362 | Kanalnett for luftbehandling | Over grunnen i bygning | 1X9ut6PQ17wgorQHylHKyk | Bend, kanal | bend kanal |  | bend duct |  | KK | Kanal | Ventilasjon- og el.kanaler Metallkanal Plastkanal Kunststoffkanal Kabelkanal Installasjonskanal Sykeromskanal | IfcDuctFitting | IfcDuctFittingTypeEnum | BEND | [6 empty] | RLOM DuctFittings
3 | VVS | 36 | Luftbehandling | 362 | Kanalnett for luftbehandling | Over grunnen i bygning | 0JfFrvsp13pO$Bdy75ojG7 | Forbindelsesledd, kanalnett | forbindelsesledd kanalnett |  | linkers channel network |  | KK | Kanal | Ventilasjon- og el.kanaler Metallkanal Plastkanal Kunststoffkanal Kabelkanal Installasjonskanal Sykeromskanal | IfcDuctFitting | IfcDuctFittingTypeEnum | CONNECTOR | [6 empty] | RLOM DuctFittings
3 | VVS | 36 | Luftbehandling | 362 | Kanalnett for luftbehandling | Over grunnen i bygning | 3FGloc5bv6e9ZqNIfsyxKb | Kanal, fleksibel | kanal fleksibel |  | duct flexible |  | KK | Kanal | Ventilasjon- og el.kanaler Metallkanal Plastkanal Kunststoffkanal Kabelkanal Installasjonskanal Sykeromskanal | IfcDuctSegment | IfcDuctSegmentTypeEnum | FLEXIBLESEGMENT | [6 empty] | RLOM DuctSegments
3 | VVS | 36 | Luftbehandling | 362 | Kanalnett for luftbehandling | Over grunnen i bygning | 3ysjxb$SH2jui06xIZpLGZ | Kanal, stive | kanal stive |  | duct rigid |  | KK | Kanal | Ventilasjon- og el.kanaler Metallkanal Plastkanal Kunststoffkanal Kabelkanal Installasjonskanal Sykeromskanal | IfcDuctSegment | IfcDuctSegmentTypeEnum | RIGIDSEGMENT | [6 empty] | RLOM DuctSegments
3 | VVS | 36 | Luftbehandling | 362 | Kanalnett for luftbehandling |  | 12htQAVSmHtm00025QrE$V | Takhatt | takhatt | På topp av ventilasjonskanaler | louvers |  | MR | Rist / Sil | Inntaksrist Avkastrist Ytterveggrist Takhatt Jethette Slukrist Fotskraperister | IfcStackTerminal | IfcStackTerminalTypeEnum | COWL | [6 empty] | RLOM StackTerminals
3 | VVS | 36 | Luftbehandling | 362 | Kanalnett for luftbehandling |  | 3rqNQvwQrAfABDt8peyZuI | Ventilhatt | ventilhatt | Fuglebur for å hindre at fugler kommer inn i ventilasjonskanaler | Valve had |  | VM | Mekanisk beskyttelse | Vern Beslag Beskyttelseslist Fender Puller Håndtak Håndløper Rekkverk Gelender Skjerm Låsbeslag Dekkplate Gjerde Gitter Stengsel Dråpefanger Bom Sperre | IfcStackTerminal | IfcStackTerminalTypeEnum | BIRDCAGE | [6 empty] | RLOM StackTerminals
3 | VVS | 36 | Luftbehandling | 364 | Utstyr for luftfordeling |  | 2RgbUw60b1mu_Mflwh6N$z | Spjeld, luft | luftspjeld | Regulere inn i rommet etter behov | louver |  | S? | ?? |  | IfcAirTerminalBox | IfcAirTerminalBoxTypeEnum | VARIABLEFLOWPRESSUREDEPENDANT | [6 empty] | RLOM AirTerminalBoxs
3 | VVS | 36 | Luftbehandling | 364 | Utstyr for luftfordeling |  | 2fjqGro4L4WfUFkiJDkzbU | Aerotempere | aerotempere | Coil + vifte med kanal som styrer luftstrømmen | aerotempere |  | LB | Varmeomformende med vifte | Aerotempere | IfcUnitaryEquipment | IfcUnitaryEquipmentTypeEnum | AIRHANDLER | [6 empty] | RLOM UnitaryEquipments
3 | VVS | 36 | Luftbehandling | 364 | Utstyr for luftfordeling |  | 1TYo5EATzDnAmNgPcJpKrP | Avkasthette | avkasthette | For utblåsning med høy hastighet innfelt montering | exhaust hood |  | MR | Rist / Sil | Inntaksrist Avkastrist Ytterveggrist Takhatt Jethette Slukrist Fotskraperister | IfcAirTerminal | IfcAirTerminalTypeEnum | GRILLE | Pset_AirTerminalOccurrence.Airflowtype: EXHAUSTAIR | [5 empty] | RLOM AirTerminals
3 | VVS | 36 | Luftbehandling | 364 | Utstyr for luftfordeling |  | 1$VgUWOMb5QOPAbXWCP0I0 | Avkastrist | avkastrist | Fra systemet i yttervegg. | exhaust grate |  | MR | Rist / Sil | Inntaksrist Avkastrist Ytterveggrist Takhatt Jethette Slukrist Fotskraperister | IfcAirTerminal | IfcAirTerminalTypeEnum | LOUVRE | Pset_AirTerminalOccurrence.Airflowtype: EXHAUSTAIR | [5 empty] | RLOM AirTerminals
3 | VVS | 36 | Luftbehandling | 364 | Utstyr for luftfordeling |  | 3NWQlueM58yRp$bRZPOPCF | Avtrekksbenk | avtrekksbenk | ARK kun tilknytning hos RIV | extractor bench |  | FA | Ventilert arbeidsplass | Avtrekksbenk | IfcFurniture | [8 empty] | RLOM Furnitures
3 | VVS | 36 | Luftbehandling | 364 | Utstyr for luftfordeling |  | 1YRdjbQw96Rvn1KbXYfVpU | Avtrekkshette med vifte | avtrekkshette med vifte |  | exhaust hood with fan |  | FA | Ventilert arbeidsplass | Avtrekkshette | IfcUnitaryEquipment | IfcUnitaryEquipmentTypeEnum | AIRHANDLER | [6 empty] | RLOM UnitaryEquipments
3 | VVS | 36 | Luftbehandling | 364 | Utstyr for luftfordeling |  | 0nyNkobfjDdObHDGgfuKiF | Avtrekkshette uten vifte | avtrekkshette uten vifte |  | exhaust hood without fan |  | FA | Ventilert arbeidsplass | Avtrekkshette | IfcAirTerminal | IfcAirTerminalTypeEnum | REGISTER | Pset_AirTerminalOccurrence.Airflowtype: RETURNAIR | [5 empty] | RLOM AirTerminals
3 | VVS | 36 | Luftbehandling | 364 | Utstyr for luftfordeling |  | 1f8zvA5kv188z$RL$a4Wxo | Avtrekkskap | avtrekkskap | ARK kun tilknytning hos RIV | fume hoods |  | FA | Ventilert arbeidsplass | Avtrekkskap | IfcFurniture | [8 empty] | RLOM Furnitures
3 | VVS | 36 | Luftbehandling | 364 | Utstyr for luftfordeling |  | 1VTAVTm_17Ie3JHwtxy9o2 | Avtrekksvegg | avtrekksvegg | ARK kun tilknytning hos RIV | exhaust wall |  | FA | Ventilert arbeidsplass |  | IfcFurniture | [8 empty] | RLOM Furnitures
3 | VVS | 36 | Luftbehandling | 364 | Utstyr for luftfordeling |  | 35JwnXFIn9evljYaqHKInc | Brannspjeld | brannspjeld |  | fire dampers |  | SZ | Brannspjeld / Røykspjeld |  | IfcDamper | IfcDamperTypeEnum | FIREDAMPER | Pset_DamperTypeFiredamper.ActuationType: SPRING | [5 empty] | RLOM Dampers
3 | VVS | 36 | Luftbehandling | 364 | Utstyr for luftfordeling |  | 1RFsy4B1X4HOvPlJM_erwm | CAV spjeld | cav spjeld | CAV spjeld (Konstant regulerbartspjeld og lyddemper) | cav damper |  | SK | Strømningsregulator CAV |  | IfcAirTerminalBox | IfcAirTerminalBoxTypeEnum | CONSTANTFLOW | [6 empty] | RLOM AirTerminalBox s
3 | VVS | 36 | Luftbehandling | 364 | Utstyr for luftfordeling |  | 2FlGPkyLb9cArstrAMI3I8 | Fraluftsventil | fraluftsventil | Avtrekksventil for himlingsmontasje med plenumskammer | exhaust air flap |  | SF | Fraluftsventil | Avtrekksventil | IfcAirTerminal | IfcAirTerminalTypeEnum | REGISTER | Pset_AirTerminalOccurrence.Airflowtype: RETURNAIR | [5 empty] | RLOM AirTerminals
3 | VVS | 36 | Luftbehandling | 364 | Utstyr for luftfordeling |  | 1QVsKRmv13XhxFyGPSBskK | Fraluftsventil regulerbar | fraluftsventil regulerbar | Mindre luftmengder | exhaust air flap adjustable |  | SF | Fraluftsventil | Avtrekksventil | IfcAirTerminal | IfcAirTerminalTypeEnum | REGISTER | Pset_AirTerminalOccurrence.Airflowtype: RETURNAIR | [5 empty] | RLOM AirTerminals
3 | VVS | 36 | Luftbehandling | 364 | Utstyr for luftfordeling |  | 0Aqxjgx893dvfDKoMNHlPB | Fraluftsventil vanlig rist | fraluftsventil vanlig rist | Avtrekksrist i himling eller vegg | exhaust air flap regular grid |  | SF | Fraluftsventil | Avtrekksventil | IfcAirTerminal | IfcAirTerminalTypeEnum | GRILLE | Pset_AirTerminalOccurrence.Airflowtype: RETURNAIR | [5 empty] | RLOM AirTerminals
3 | VVS | 36 | Luftbehandling | 364 | Utstyr for luftfordeling |  | 3vHXuWoT0Hsm00051Mm008 | Fraluftsventil, kontrollventil | fraluftsventil kontrollventil | Fraluftsventil kontrollventil | exhaust air flap control valve |  | SF | Fraluftsventil | Avtrekksventil | IfcAirTerminal | IfcAirTerminalTypeEnum | REGISTER | Pset_AirTerminalOccurrence.Airflowtype: RETURNAIR | [5 empty] | RLOM AirTerminals
3 | VVS | 36 | Luftbehandling | 364 | Utstyr for luftfordeling |  | 2KixHCEgj7AuAYHKyz$kws | Gjennomstikksskap | gjennomstikksskap | ARK kun tilknytning hos RIV | push-through cabinets |  | FA | Ventilert arbeidsplass | Avtrekkskap | IfcFurniture | [8 empty] | RLOM Furnitures
3 | VVS | 36 | Luftbehandling | 364 | Utstyr for luftfordeling |  | 0efa5EnFjDqQQ8BsDWDcJn | Inntaksrist | inntaksrist | Til systemet | intake grate |  | MR | Rist / Sil | Inntaksrist Avkastrist Ytterveggrist Takhatt Jethette Slukrist Fotskraperister | IfcAirTerminal | IfcAirTerminalTypeEnum | LOUVRE | Pset_AirTerminalOccurrence.Airflowtype: SUPPLYAIR | [5 empty] | RLOM AirTerminals
3 | VVS | 36 | Luftbehandling | 364 | Utstyr for luftfordeling |  | 0JiP2hN95DnfDuRvrV$1yj | Jethette | jethette | For utblåsning med høy hastighet utvendig kon med spjeld | jethette |  | MR | Rist / Sil | Inntaksrist Avkastrist Ytterveggrist Takhatt Jethette Slukrist Fotskraperister | IfcAirTerminal | IfcAirTerminalTypeEnum | GRILLE | Pset_AirTerminalOccurrence.Airflowtype: EXHAUSTAIR | [5 empty] | RLOM AirTerminals
| VVS | 36 | Luftbehandling | 364 | Utstyr for luftfordeling |  | 3EwwAD54T4fPY0F8jS3bmB | Kjemikalieskap | kjemikalieskap | ARK kun tilknytning hos RIV | chemicals cupboard |  | FA | Ventilert arbeidsplass | Avtrekkskap | IfcFurniture | [8 empty] | RLOM Furnitures
3 | VVS | 36 | Luftbehandling | 364 | Utstyr for luftfordeling |  | 1HN6xN61PFJv_YGCtL3PlB | LAF Benk | laf benk | ARK kun tilknytning hos RIV | laf bench |  | FA | Ventilert arbeidsplass | LAF benk | IfcFurniture | [8 empty] | RLOM Furnitures
3 | VVS | 36 | Luftbehandling | 364 | Utstyr for luftfordeling |  | 1DXfwAWJOHu000025QrE$V | Lydfeller | lydfeller | Forskjellige varianter skilles ikke i Ifc | silencers |  | QL | Lyddemper | Lydfelle | IfcDuctSilencer | [8 empty] | RLOM DuctSilencers
3 | VVS | 36 | Luftbehandling | 364 | Utstyr for luftfordeling |  | 1k4RY4pavFGPoeA22m8TQC | Overstrømningsventil i himling med kammer og spjeld | overstrømningsventil i himling med kammer og spjeld | For luftisolat | overflow valve in the ceiling with chamber and dampers |  | SP | Trykkutjevningsventil | Overstrømningsventil | IfcValve | IfcValveTypeEnum | PRESSUREREDUCING | [6 empty] | RLOM Valves
3 | VVS | 36 | Luftbehandling | 364 | Utstyr for luftfordeling |  | 28HYoxmgHCnBOnWqX2gmMt | Overstrømningsventil i himling uten lydkrav | overstrømningsventil i himling uten lydkrav | Sirkulær rist | overflow valve in the ceiling without sound insulation requirements |  | SP | Trykkutjevningsventil | Overstrømningsventil | IfcValve | IfcValveTypeEnum | PRESSUREREDUCING | [6 empty] | RLOM Valves
3 | VVS | 36 | Luftbehandling | 364 | Utstyr for luftfordeling |  | 0QhKFpwu5BpuzmPpOSu$9G | Overstrømningsventil i vegg med lydkrav | overstrømningsventil i vegg med lydkrav |  | overflow valve in the wall with sound insulation requirements |  | SP | Trykkutjevningsventil | Overstrømningsventil | IfcValve | IfcValveTypeEnum | PRESSUREREDUCING | [6 empty] | RLOM Valves
3 | VVS | 36 | Luftbehandling | 364 | Utstyr for luftfordeling |  | 32c97IAGf3v8wwQSdmuxk7 | Overstrømningsventil i vegg uten lydkrav | overstrømningsventil i vegg uten lydkrav |  | overflow valve in the wall without sound insulation requirements |  | SP | Trykkutjevningsventil | Overstrømningsventil | IfcValve | IfcValveTypeEnum | PRESSUREREDUCING | [6 empty] | RLOM Valves
3 | VVS | 36 | Luftbehandling | 364 | Utstyr for luftfordeling |  | 0aBRIHs6X3lBh0E3sMDOAL | Punktavsug | punktavsug |  | local exhaust ventilation |  | FA | Ventilert arbeidsplass | Punktavsug | IfcAirTerminal | IfcAirTerminalTypeEnum | REGISTER | Pset_AirTerminalOccurrence.Airflowtype: RETURNAIR | [5 empty] | RLOM AirTerminals
3 | VVS | 36 | Luftbehandling | 364 | Utstyr for luftfordeling |  | 2ZWrn$2lDC6O0uyfOc2Eqs | Reguleringsspjeld | reguleringsspjeld | Stilles inn en gang for alle | damper |  | SR | Reguleringsspjeld |  | IfcDamper | IfcDamperTypeEnum | BALANCINGDAMPER | [6 empty] | RLOM Dampers
3 | VVS | 36 | Luftbehandling | 364 | Utstyr for luftfordeling |  | 29Tz5fYxXBAhudbTd1JIR_ | Røyk og brannspjeld | røyk og brannspjeld |  | smoke and fire dampers |  | SZ | Brannspjeld / Røykspjeld |  | IfcDamper | IfcDamperTypeEnum | FIRESMOKEDAMPER | Pset_DamperTypeSmokedamper.ActuationType: SPRING | [5 empty] | RLOM Dampers
3 | VVS | 36 | Luftbehandling | 364 | Utstyr for luftfordeling |  | 1CrZLS6nrFfPylPN$J$_s3 | Røykspjeld | røykspjeld |  | smoke dampers |  | SZ | Brannspjeld / Røykspjeld |  | IfcDamper | IfcDamperTypeEnum | SMOKEDAMPER | [6 empty] | RLOM Dampers
3 | VVS | 36 | Luftbehandling | 364 | Utstyr for luftfordeling |  | 17RjKiCWHBAAOkuu6_Bqc_ | Stengespjeld | stengespjeld |  | dampermotor |  | SS | Stengespjeld |  | IfcDamper | IfcDamperTypeEnum | CONTROLDAMPER | [6 empty] | RLOM Dampers
3 | VVS | 36 | Luftbehandling | 364 | Utstyr for luftfordeling |  | 0tURQLY4f1sQyxMTFHOdgc | Takhatt, med vifte for avfallsug | takhatt med vifte for avfallsug |  | roof unit with fan avfallsug |  | JW | Spesialvifte | Transportvifte | IfcFan | [8 empty] | RLOM Fans
3 | VVS | 36 | Luftbehandling | 364 | Utstyr for luftfordeling |  | 1Pjw$H5jTDbP71OiwFq2aD | Takhatt, heis | takhatt for heis | Takhatt lufting av heis | louvers for elevator |  | MR | Rist / Sil | Inntaksrist Avkastrist Ytterveggrist Takhatt Jethette Slukrist Fotskraperister | IfcAirTerminal | [8 empty] | RLOM AirTerminals
3 | VVS | 36 | Luftbehandling | 364 | Utstyr for luftfordeling |  | 1Y6OL0Kgn2yBIDGA09VdTH | Takhatt, inntak og avkast | takhatt for inntak og avkast | Takhatt for inntak og avkast | louvers for intake and exhaust |  | MR | Rist / Sil | Inntaksrist Avkastrist Ytterveggrist Takhatt Jethette Slukrist Fotskraperister | IfcAirTerminal | [8 empty] | RLOM AirTerminals
3 | VVS | 36 | Luftbehandling | 364 | Utstyr for luftfordeling |  | 3jub2gdlz4fg_xyPwgRtfX | Tilbakeslagsspjeld | tilbakeslagsspjeld | Fjærbelastet (luft??) | check valve |  | SG | Tilbakeslagsventil / overtrykksspjeld |  | IfcDamper | IfcDamperTypeEnum | BACKDRAFTDAMPER | [6 empty] | RLOM Dampers
3 | VVS | 36 | Luftbehandling | 364 | Utstyr for luftfordeling |  | 3jLDpnqazEBwEV349tT8EI | Tillluftsventiler | tillluftsventiler | Regulerbar | till louvres |  | ST | Tilluftsventil | Innblåsningsventil | IfcAirTerminal | IfcAirTerminalTypeEnum | REGISTER | Pset_AirTerminalOccurrence.Airflowtype: SUPPLYAIR | [5 empty] | RLOM AirTerminals
3 | VVS | 36 | Luftbehandling | 364 | Utstyr for luftfordeling |  | 3vHb18oT0Hsm00051Mm008 | Tillluftsventiler, diffusor | tillluftsventiler diffusor |  | till air vents diffuser |  | ST | Tilluftsventil | Innblåsningsventil | IfcAirTerminal | IfcAirTerminalTypeEnum | DIFFUSER | Pset_AirTerminalOccurrence.Airflowtype: SUPPLYAIR | [5 empty] | RLOM AirTerminals
3 | VVS | 36 | Luftbehandling | 364 | Utstyr for luftfordeling |  | 0WI0nwJOf7L90xXIPiRexS | Tillluftsventiler, fortrengningsventil | tillluftsventiler fortrengningsventil |  | till vents displacement valve |  | ST | Tilluftsventil | Innblåsningsventil | IfcAirTerminal | IfcAirTerminalTypeEnum | GRILLE | Pset_AirTerminalOccurrence.Airflowtype: SUPPLYAIR | [5 empty] | RLOM AirTerminals
3 | VVS | 36 | Luftbehandling | 364 | Utstyr for luftfordeling |  | 1VQeNxUD18SvTCjInZ41R8 | Tillluftsventiler, rist | tillluftsventiler rist |  | till vents grate |  | ST | Tilluftsventil | Tilluftsrist | IfcAirTerminal | IfcAirTerminalTypeEnum | GRILLE | Pset_AirTerminalOccurrence.Airflowtype: SUPPLYAIR | [5 empty] | RLOM AirTerminals
3 | VVS | 36 | Luftbehandling | 364 | Utstyr for luftfordeling |  | 0nz$qtfU15F8gryRpi0qix | Tillluftsventiler, sjalusirist, lamellrist, dyser | tillluftsventiler sjalusirist lamellrist dyser | Styrer luftstrømmen | till louvres louvre lamellrist nozzles |  | ST | Tilluftsventil | Innblåsningsventil | IfcAirTerminal | IfcAirTerminalTypeEnum | LOUVRE | Pset_AirTerminalOccurrence.Airflowtype: SUPPLYAIR | [5 empty] | RLOM AirTerminals
3 | VVS | 36 | Luftbehandling | 364 | Utstyr for luftfordeling |  | 2pOQypis99KwByDP__rtri | Varmluftsgardin | varmluftsgardin | Coil + vifte med kanal som styrer luftstrømmen | hot air curtain |  | LB | Varmeomformende med vifte | Varmluftsport | IfcUnitaryEquipment | IfcUnitaryEquipmentTypeEnum | AIRHANDLER | [6 empty] | RLOM UnitaryEquipments
3 | VVS | 36 | Luftbehandling | 364 | Utstyr for luftfordeling |  | 06AX9$u1jC19kMWq8aC8Z0 | Varmluftsport | varmluftsport | Coil + vifte Aerotemper monter over dør | hot-air gate |  | LB | Varmeomformende med vifte | Varmluftsport | IfcUnitaryEquipment | IfcUnitaryEquipmentTypeEnum | AIRHANDLER | [6 empty] | RLOM UnitaryEquipments
3 | VVS | 36 | Luftbehandling | 364 | Utstyr for luftfordeling |  | 0NZ27tWOXCSg5te9Ii948G | VAV spjeld, trykkstyrt | vav spjeld trykkstyrt | Trykkstyrt. Regulere inn i rommet etter behov | variable airflow damper |  | SQ | Strømningsregulator VAV |  | IfcAirTerminalBox | IfcAirTerminalBoxTypeEnum | VARIABLEFLOWPRESSUREINDEPENDANT | [6 empty] | RLOM AirTerminalBoxs
3 | VVS | 36 | Luftbehandling | 364 | Utstyr for luftfordeling |  | 1QZJUVPtT8jhaShpEu_T4h | VAV spjeld, pneumatisk | vav spjeld pneumatisk | Pneumatisk styrt. Regulere inn i rommet etter behov. I LAB ventilasjon | vav damper pneumatic |  | SQ | Strømningsregulator VAV |  | IfcAirTerminalBox | IfcAirTerminalBoxTypeEnum | VARIABLEFLOWPRESSUREINDEPENDANT | [6 empty] | RLOM AirTerminalBoxs
3 | VVS | 36 | Luftbehandling | 365 | Utstyr for luftbehandling |  | 07YvI_sK1ACwk4XMZDQ6Fc | Avfukter | avfukter |  | dehumidifier |  | MT | Avfukter |  | IfcChiller | [8 empty] | RLOM Chillers
3 | VVS | 36 | Luftbehandling | 365 | Utstyr for luftbehandling |  | 3vHXJAoT0Hsm00051Mm008 | Dampgenerator | dampgenerator | Elektrisk | boiler steam electric |  | IE | Elektrokjele |  | IfcBoiler | IfcBoilerTypeEnum | STEAM | Pset_BoilerTypeCommon: EnergySource: ELECTRICITY | [5 empty] | RLOM Boilers
3 | VVS | 36 | Luftbehandling | 365 | Utstyr for luftbehandling |  | 30n2FORm598PIkwhTZrWv3 | Etterkjølebatteri | etterkjølebatteri | I kanal | after cooling coil |  | LK | Kjøleomformende | Kjølebatteri | IfcCoil | IfcCoilTypeEnum | WATERCOOLINGCOIL | [6 empty] | RLOM Coils
3 | VVS | 36 | Luftbehandling | 365 | Utstyr for luftbehandling |  | 2shvTtgp91FA$bnwGx5b_A | Ettervarmebatteri | ettervarmebatteri | Med vann. I kanal | after cooling coil |  | LV | Varmeomformende | Varmebatteri | IfcCoil | IfcCoilTypeEnum | WATERHEATINGCOIL | [6 empty] | RLOM Coils
3 | VVS | 36 | Luftbehandling | 365 | Utstyr for luftbehandling |  | 1xh8KqmM12sO59pwtj30yL | Ettervarmebatteri, elektrisk | ettervarmebatteri elektrisk | Elektrisk. I kanal | after cooling coil |  | LV | Varmeomformende | Varmebatteri | IfcCoil | IfcCoilTypeEnum | ELECTRICHEATINGCOIL | [6 empty] | RLOM Coils
3 | VVS | 36 | Luftbehandling | 365 | Utstyr for luftbehandling |  | 3L5jiKetvEEu60jp$aNQaj | Fancoil | fancoil |  | after cooling coil |  | LC | Kjøleomformende med vifte | Fan coil | IfcUnitaryEquipment | IfcUnitaryEquipmentTypeEnum | AIRHANDLER | [6 empty] | RLOM UnitaryEquipments
3 | VVS | 36 | Luftbehandling | 365 | Utstyr for luftbehandling |  | 3jvxBR0tzB28QVtF4gozx1 | Hepafilter | hepafilter |  | after cooling coil |  | MA | Absoluttfilter | Hepafilter | IfcFilter | IfcFilterTypeEnum | AIRPARTICLEFILTER | Pset_FilterTypeAirParticleFilter.AirParticleFilterType: HEPAFILTER | [5 empty] | RLOM Filters
3 | VVS | 36 | Luftbehandling | 365 | Utstyr for luftbehandling |  | 3vHTQQoT0Hsm00051Mm008 | Luftbehandlingsaggregat | luftbehandlingsaggregat | Stort system | air handling unit |  | IV | Aggregatenhet |  | IfcUnitaryEquipment | IfcUnitaryEquipmentTypeEnum | AIRHANDLER | [6 empty] | RLOM UnitaryEquipments
3 | VVS | 36 | Luftbehandling | 365 | Utstyr for luftbehandling |  | 1JAyVBxJv0lfhevO4edFrH | Luftbehandlingsaggregat, bolig | luftbehandlingsaggregat bolig | Kompakt enhet bolig mindre virksomhet | air handling unit |  | IV | Aggregatenhet |  | IfcUnitaryEquipment | IfcUnitaryEquipmentTypeEnum | AIRCONDITIONINGUNIT | [6 empty] | RLOM UnitaryEquipments
3 | VVS | 36 | Luftbehandling | 365 | Utstyr for luftbehandling |  | 298MYAWJOHu000025QrE$V | Luftfukter | luftfukter | Dampspyd i kanal | humidifier |  | LU | Befukter |  | IfcHumidifier | IfcHumidifierTypeEnum | STEAMINJECTION | [6 empty] | RLOM Humidifiers
3 | VVS | 36 | Luftbehandling | 365 | Utstyr for luftbehandling |  | 2ha4cuVrn2CO6DtVG5m_2l | Støvutskiller (filter) | støvutskiller (filter) |  | airparticlefilter |  | MF | Luftfilter |  | IfcFilter | IfcFilterTypeEnum | AIRPARTICLEFILTER | [6 empty] | RLOM Filters
3 | VVS | 36 | Luftbehandling | 365 | Utstyr for luftbehandling |  | 1V5TFGhCj6rQINnseLyWxp | Varmegjenvinner, luft til luft kryss | varmegjenvinner luft til luft kryss | Kryssvarmeveksler Varme og kuldegjenvinner | heat recovery air to air cross |  | LX | Varmegjenvinner | Kryssvarmeveksler | IfcAirToAirHeatRecovery | IfcAirToAirHeatRecoveryTypeEnum | FIXEDPLATECROSSFLOWEXCHANGER | [6 empty] | RLOM AirToAirHeatRecoverys
3 | VVS | 36 | Luftbehandling | 365 | Utstyr for luftbehandling |  | 3j1Gx2Qdf3vOfwbLAdp28o | Varmegjenvinner, luft til luft roterende | varmegjenvinner luft til luft roterende | Roterende varmeveksler | heat recovery air to air cross |  | LX | Varmegjenvinner | Roterende varmeveksler | IfcAirToAirHeatRecovery | IfcAirToAirHeatRecoveryTypeEnum | ROTARYWHEEL | [6 empty] | RLOM AirToAirHeatRecoverys
3 | VVS | 36 | Luftbehandling | 365 | Utstyr for luftbehandling |  | 0P37Fe6GnD$wfemPNq$AMd | Varmegjenvinner, luft til luft batteri | varmegjenvinner luft til luft batteri | Batteriveksler (Inkl. glykol) | heat recovery air to air cross |  | LX | Varmegjenvinner | Batteriveksler | IfcAirToAirHeatRecovery | IfcAirToAirHeatRecoveryTypeEnum | RUNAROUNDCOILLOOP | [6 empty] | RLOM AirToAirHeatRecoverys
3 | VVS | 36 | Luftbehandling | 365 | Utstyr for luftbehandling |  | 0AifUTzALDzBt4nMCqKiVt | Varmeveksler, vann til vann plate | varmeveksler vann til vann plate | Plate | heat recovery air to air cross |  | LV | Varmeomformende | Varmebatteri | IfcHeatExchanger | IfcHeatExchangerTypeEnum | PLATE | [6 empty] | RLOM HeatExchangers
3 | VVS | 36 | Luftbehandling | 365 | Utstyr for luftbehandling |  | 3D3KXb6bPEZ9WuSIA3CG0G | Varmeveksler, vann til vann rør | varmeveksler vann til vann rør | Rør | heat recovery air to air cross |  | LV | Varmeomformende | Varmebatteri | IfcHeatExchanger | IfcHeatExchangerTypeEnum | SHELLANDTUBE | [6 empty] | RLOM HeatExchangers
3 | VVS | 36 | Luftbehandling | 365 | Utstyr for luftbehandling |  | 3R5kruGt16VPOXX3LQSGXv | Vifter, tilluft | vifter tilluft |  | heat recovery air to air cross |  | JV | Vifte | Tilluftsvifte | IfcFan |  |  | Pset_FanOccurrence.ApplicationOfFan: SUPPLYAIR | [5 empty] | RLOM Fans
3 | VVS | 36 | Luftbehandling | 365 | Utstyr for luftbehandling |  | 305yMH0TzDGfos8T3IyJTt | Avtrekksvifte | avtrekksvifte | Sjekk avtrekk utkast omluft mot Exhaustair og returnair | heat recovery air to air cross |  | JV | Vifte | Avtrekksvifte | IfcFan |  |  | Pset_FanOccurrence.ApplicationOfFan: RETURNAIR | [5 empty] | RLOM Fans
3 | VVS | 36 | Luftbehandling | 365 | Utstyr for luftbehandling |  | 2dN1rvkfz6vuh68eeI4tM6 | Kjøletårnsvifte | kjøletårnsvifte |  | heat recovery air to air cross |  | JV | Vifte | Kjøletårnsvifte | IfcFan |  |  | Pset_FanOccurrence.ApplicationOfFan: COOLINGTOWER | [5 empty] | RLOM Fans
3 | VVS | 36 | Luftbehandling | 365 | Utstyr for luftbehandling |  | 1A9Lnhyj9C8fv9jmOz_FQ3 | Røykgassvifte | røykgassvifte | Røykevakueringsvifte av varm luft over 100 gr. | heat recovery air to air cross |  | JW | Spesialvifte | Røykgassvifte | IfcFan | [8 empty] | RLOM Fans
3 | VVS | 36 | Luftbehandling | 366 | Isolasjon av installasjon for luftbehandling |  | 0VrmdrmHv0Hhe6PaVVBO_r | Isolasjon, brann | isolasjon brann | Isolasjon av ventilasjonskanaler mot brann | heat recovery air to air cross |  | QZ | Isolasjon | Alle typer isolasjon | IfcCovering | IfcCoveringTypeEnum | INSULATION | [6 empty] | RLOM Coverings
3 | VVS | 36 | Luftbehandling | 366 | Isolasjon av installasjon for luftbehandling |  | 1Ggaa0ZK4Ht00000PR1IRl | Isolasjon, termisk | isolasjon termisk | Isolasjon av ventilasjonskanaler mot temperatur | heat recovery air to air cross |  | BI | Isolasjon | Glassull Mineralull | IfcCovering | IfcCoveringTypeEnum | INSULATION | [6 empty] | RLOM Coverings
3 | VVS | 37 | Komfortkjøling | 371 | Ledningsnett i grunnen for komfortkjøling |  | 2pCmoBw8b6eBn3Ja8abpH3 | Bend, bunnledning komfortkjøling | bend bunnledning komfortkjøling |  | heat recovery air to air cross |  | KT | Deler (rør) | Bend albu | IfcPipeFitting | IfcPipeFittingTypeEnum | BEND | [6 empty] | RLOM PipeFittings
3 | VVS | 37 | Komfortkjøling | 371 | Ledningsnett i grunnen for komfortkjøling |  | 3tvMvSswv0Dw7HoTwOQYKj | Forbindelsesledd, bunnledning komfortkjøling | forbindelsesledd | Forbindelsesledd bunnledning komfortkjøling | connector |  | KR | Rør-generelt | Rør Væske Damp El (Installasjonsrør) | IfcPipeFitting | IfcPipeFittingTypeEnum | CONNECTOR | [6 empty] | RLOM PipeFittings
3 | VVS | 37 | Komfortkjøling | 371 | Ledningsnett i grunnen for komfortkjøling |  | 1CyptngGvAABsC_$o3jRvY | Kryss, bunnledning komfortkjøling | kryss bunnledning | Kryss bunnledning komfortkjøling | cross plumbing under ground |  | KT | Deler (rør) | Avgrening | IfcPipeFitting | IfcPipeFittingTypeEnum | JUNCTION | Pset_PipeFittingTypeJunction.JunctionType: CROSS | [5 empty] | RLOM PipeFittings
3 | VVS | 37 | Komfortkjøling | 371 | Ledningsnett i grunnen for komfortkjøling |  | 3ybd$Jhz14nwCVkFdz9PE5 | Rør, bunnledning komfortkjøling | rør bunnledning | Rør bunnledning komfortkjøling | pipe ground |  | KR | Rør-generelt | Rør Væske Damp El (Installasjonsrør) | IfcPipeSegment | IfcPipeSegmentTypeEnum | RIGIDSEGMENT | [6 empty] | RLOM PipeSegments
3 | VVS | 37 | Komfortkjøling | 371 | Ledningsnett i grunnen for komfortkjøling |  | 2Cxjz40Xb4ix6YnOGnhfbX | T-kryss, bunnledning komfortkjøling | bend bunnledning | T-kryss bunnledning komfortkjøling | bend ground |  | KT | Deler (rør) | Avgrening | IfcPipeFitting | IfcPipeFittingTypeEnum | JUNCTION | Pset_PipeFittingTypeJunction.JunctionType: TEE | [5 empty] | RLOM PipeFittings
3 | VVS | 37 | Komfortkjøling | 372 | Ledningsnett for komfortkjøling |  | 2ybPlnVTn5GxrXTzbMuvpy | Bend, komfortkjøling | bend komfortkjøling |  | bend comfort cooling |  | KT | Deler (rør) | Bend albu | IfcPipeFitting | IfcPipeFittingTypeEnum | BEND | [6 empty] | RLOM PipeFittings
3 | VVS | 37 | Komfortkjøling | 372 | Ledningsnett for komfortkjøling |  | 1iYoq8pPfBxO1TziwhWk86 | Forbindelsesledd, komfortkjøling | forbindelsesledd komfortkjøling |  | bend comfort cooling |  | KR | Rør-generelt | Rør Væske Damp El (Installasjonsrør) | IfcPipeFitting | IfcPipeFittingTypeEnum | CONNECTOR | [6 empty] | RLOM PipeFittings
3 | VVS | 37 | Komfortkjøling | 372 | Ledningsnett for komfortkjøling |  | 1QiSyxJQbFtQA1swavrj05 | Kryss, komfortkjøling | kryss komfortkjøling |  | cross plumbing under ground |  | KT | Deler (rør) | Avgrening | IfcPipeFitting | IfcPipeFittingTypeEnum | JUNCTION | Pset_PipeFittingTypeJunction.JunctionType: CROSS | [5 empty] | RLOM PipeFittings
3 | VVS | 37 | Komfortkjøling | 372 | Ledningsnett for komfortkjøling |  | 1WG_DzY7b2zh8hXAF4mBcu | Rør, komfortkjøling | rør komfortkjøling |  | pipe comfort cooling |  | KR | Rør-generelt | Rør Væske Damp El (Installasjonsrør) | IfcPipeSegment | IfcPipeSegmentTypeEnum | RIGIDSEGMENT | [6 empty] | RLOM PipeSegments
3 | VVS | 37 | Komfortkjøling | 372 | Ledningsnett for komfortkjøling |  | 1QpkHLrIX7OP2Z52hKkPKb | T-kryss, komfortkjøling | t-kryss komfortkjøling |  | pipe comfort cooling |  | KT | Deler (rør) | Avgrening | IfcPipeFitting | IfcPipeFittingTypeEnum | JUNCTION | Pset_PipeFittingTypeJunction.JunctionType: TEE | [5 empty] | RLOM PipeFittings
3 | VVS | 37 | Komfortkjøling | 374 | Armatur for komfortkjøling |  | 3RNvpaYLDAWx1GPeK_ApU2 | Armaturer, komfortkjøling | armaturer komfortkjøling |  | pipe comfort cooling |  |  |  |  | IfcFlowTerminal | [8 empty] | RLOM FlowTerminals
3 | VVS | 37 | Komfortkjøling | 374 | Armatur for komfortkjøling |  | 0Q3_ShqyDBXQZM8puG3gFs | Ventil, komfortkjøling | ventil komfortkjøling |  | pipe comfort cooling |  |  |  |  | IfcFlowController | [8 empty] | RLOM FlowControllers
3 | VVS | 37 | Komfortkjøling | 374 | Armatur for komfortkjøling |  | 3jzqsOhKr6BBEBQ_5KgD9L | Spjeld, komfortkjøling | spjeld komfortkjøling |  | pipe comfort cooling |  |  |  |  | IfcFlowController | [8 empty] | RLOM FlowControllers
3 | VVS | 37 | Komfortkjøling | 375 | Utstyr for komfortkjøling |  | 0S4M$d9kX1Het2B3J9juZi | Kjølebaffel | kjølebaffel |  | energy conversion device |  | LD | Kjøleflater |  | IfcCooledBeam | IfcCooledBeamTypeEnum | PASSIVE | [6 empty] | RLOM CooledBeams
3 | VVS | 37 | Komfortkjøling | 375 | Utstyr for komfortkjøling |  | 28XLScxJLFzPb_nLdo3AHA | Kjølebaffel som tilluftventil | kjølebaffel som tilluftventil |  | energy conversion device |  | LD | Kjøleflater |  | IfcCooledBeam | IfcCooledBeamTypeEnum | ACTIVE | [6 empty] | RLOM CooledBeams
3 | VVS | 37 | Komfortkjøling | 375 | Utstyr for komfortkjøling |  | 1KPFFDgqjCwRQDfiRBO5eD | Kjøletak (baffel integrert i tak) | kjøletak (baffel integrert i tak) |  | energy conversion device |  | LD | Kjøleflater |  | IfcCooledBeam | IfcCooledBeamTypeEnum | PASSIVE | [6 empty] | RLOM CooledBeams
3 | VVS | 37 | Komfortkjøling | 375 | Utstyr for komfortkjøling |  | 2LrSJhO0n5thbEvG3qQ0wj | Kombibaffel | kombibaffel |  | energy conversion device |  | LD | Kjøleflater | Egentlig ikke riktig | IfcCooledBeam | [8 empty] | RLOM CooledBeams
3 | VVS | 37 | Komfortkjøling | 375 | Utstyr for komfortkjøling |  | 3GYRNT_9X4G9UkWwYIb1ke | Kuldemaskin, kjølelegemer, | kuldemaskin kjølelegemer |  | energy conversion device |  |  |  |  | IfcCooledBeam | [8 empty] | RLOM CooledBeams
3 | VVS | 37 | Komfortkjøling | 375 | Utstyr for sanitærinstallasjoner |  | 0UfcA6kXj8ugkr3Eaqgi0O | Sirkulasjonspumpe, komfortkjøling | sirkulasjonspumpe komfortkjøling | Kan være både våtløper og tørrløper | circulator comfort cooling |  | JP | Pumpe | Sirkulasjonspumpe | IfcPump | IfcPumpTypeEnum | CIRCULATOR | [6 empty] | RLOM Pumps
3 | VVS | 37 | Komfortkjøling | 376 | Isolasjon av installasjon for komforkjøling |  | 0_ssjCLED0iO1BoalOdfE5 | Isolasjon, komforkjøling | isolasjon komforkjøling | Rørisolasjon | pipe insulation | Pipe insulation | BI | Isolasjon | Glassull Mineralull | IfcCovering | IfcCoveringTypeEnum | INSULATION | [6 empty] | RLOM Coverings
3 | VVS | 38 | Vannbehandling | 381 | System for rensing av forbruksvann |  | 0pJfyJwPf2n8N42FluttRA | Armatur, rensing forbruksvann | armatur rensing forbruksvann |  | Armature purification drinking water |  |  |  |  | IfcValve | IfcValveTypeEnum | MIXING | [6 empty] | RLOM Valves
3 | VVS | 38 | Vannbehandling | 381 | System for rensing av forbruksvann |  | 0flaZ92vbDNRuE17$AcRxW | Bend, rensing forbruksvann | bend rensing forbruksvann |  | Armature purification drinking water |  | KT | Deler (rør) | Bend albu | IfcPipeFitting | IfcPipeFittingTypeEnum | BEND | [6 empty] | RLOM PipeFittings
3 | VVS | 38 | Vannbehandling | 381 | System for rensing av forbruksvann |  | 1oYrOL66z2x9Odm8BGiwOS | Forbindelsesledd, rensing forbruksvann | forbindelsesledd rensing forbruksvann |  | Armature purification drinking water |  | KR | Rør-generelt | Rør Væske Damp El (Installasjonsrør) | IfcPipeFitting | IfcPipeFittingTypeEnum | CONNECTOR | [6 empty] | RLOM PipeFittings
3 | VVS | 38 | Vannbehandling | 381 | System for rensing av forbruksvann |  | 0Wz3bf30D1J8ZEIFsnj2ot | Kryss, rensing forbruksvann | kryss rensing forbruksvann |  | cross purifying drinking water |  | KT | Deler (rør) | Avgrening | IfcPipeFitting | IfcPipeFittingTypeEnum | JUNCTION | Pset_PipeFittingTypeJunction.JunctionType: CROSS | [5 empty] | RLOM PipeFittings
3 | VVS | 38 | Vannbehandling | 381 | System for rensing av forbruksvann |  | 304bKopWj9wg2uW1_HP7NP | Rør, rensing forbruksvann | rør rensing forbruksvann |  | pipe cleaning water consumption |  | KR | Rør-generelt | Rør Væske Damp El (Installasjonsrør) | IfcPipeSegment | IfcPipeSegmentTypeEnum | RIGIDSEGMENT | [6 empty] | RLOM PipeSegments
3 | VVS | 38 | Vannbehandling | 381 | System for rensing av forbruksvann |  | 3NmP33KJX5j8Oq7Ihlazy3 | T-kryss, rensing forbruksvann | t-kryss rensing forbruksvann |  | T-junction purifying drinking water |  | KT | Deler (rør) | Avgrening | IfcPipeFitting | IfcPipeFittingTypeEnum | JUNCTION | Pset_PipeFittingTypeJunction.JunctionType: TEE | [5 empty] | RLOM PipeFittings
3 | VVS | 38 | Vannbehandling | 382 | System for rensing av avløpsvann |  | 0bS84V5CbFtucapWzP1FNp | Armatur, rensing avløpsvann | armatur rensing avløpsvann |  | Armature purification wastewater |  |  |  |  | IfcValve | IfcValveTypeEnum | MIXING | [6 empty] | RLOM Valves
3 | VVS | 38 | Vannbehandling | 382 | System for rensing av avløpsvann |  | 1HJx7yoO17URFlnqDLSDGl | Bensinutskiller | bensinutskiller | . | petrol precipitators |  | MO | Utskiller | Bensinutskiller | IfcInterceptor | InterceptorTypeEnum | PETROL |  |  |  | 21-04 20 20 Sanitary drainage | 22-22 13 19 23 Fats Oils and Grease Disposal systems |  | RLOM Interceptors
3 | VVS | 38 | Vannbehandling | 382 | System for rensing av avløpsvann |  | 1b2Lyppw90PxLiFWeumyJI | Fettutskiller | fettutskiller |  | grease trap |  | MO | Utskiller | Fettutskiller | IfcInterceptor | InterceptorTypeEnum | GREASE |  |  |  | 21-04 20 20 Sanitary drainage | 22-22 13 19 23 Fats Oils and Grease Disposal systems |  | RLOM Interceptors
3 | VVS | 38 | Vannbehandling | 382 | System for rensing av avløpsvann |  | 2uRBeka$f7VO7wSjAZ84xB | Oljeutskiller | oljeutskiller |  | oil separator |  | MO | Utskiller | Oljeutskiller | IfcInterceptor | InterceptorTypeEnum | OIL |  |  |  | 21-04 20 20 Sanitary drainage | 22-22 13 19 23 Fats Oils and Grease Disposal systems |  | RLOM Interceptors
3 | VVS | 38 | Vannbehandling | 382 | System for rensing av avløpsvann |  | 1yzUEuMPr9gAS4cEa_KNdX | Bend, rensing avløpsvann | bend rensing avløpsvann |  | bend cleansing wastewater |  | KT | Deler (rør) | Bend albu | IfcPipeFitting | IfcPipeFittingTypeEnum | BEND | [6 empty] | RLOM PipeFittings
3 | VVS | 38 | Vannbehandling | 382 | System for rensing av avløpsvann |  | 2vx4H3AKf53OXnWuc08aYk | Forbindelsesledd, rensing avløpsvann | forbindelsesledd rensing avløpsvann |  | linkers cleansing wastewater |  | KR | Rør-generelt | Rør Væske Damp El (Installasjonsrør) | IfcPipeFitting | IfcPipeFittingTypeEnum | CONNECTOR | [6 empty] | RLOM PipeFittings
3 | VVS | 38 | Vannbehandling | 382 | System for rensing av avløpsvann |  | 2irEHLn1L9qAJN3v3rEgJX | Kryss, rensing avløpsvann | kryss rensing avløpsvann |  | cross cleansing wastewater |  | KT | Deler (rør) | Avgrening | IfcPipeFitting | IfcPipeFittingTypeEnum | JUNCTION | Pset_PipeFittingTypeJunction.JunctionType: CROSS | [5 empty] | RLOM PipeFittings
3 | VVS | 38 | Vannbehandling | 382 | System for rensing av avløpsvann |  | 3n433jeGnDahiAFYFkxud7 | Rør, rensing avløpsvann | rør rensing avløpsvann |  | tube cleaning wastewater |  | KR | Rør-generelt | Rør Væske Damp El (Installasjonsrør) | IfcPipeSegment | IfcPipeSegmentTypeEnum | RIGIDSEGMENT | [6 empty] | RLOM PipeSegments
3 | VVS | 38 | Vannbehandling | 382 | System for rensing av avløpsvann |  | 1RkhRQamn7_hdvcOijoMQc | T-kryss, rensing avløpsvann | t-kryss rensing avløpsvann |  | T-junction cleansing wastewater |  | KT | Deler (rør) | Avgrening | IfcPipeFitting | IfcPipeFittingTypeEnum | JUNCTION | Pset_PipeFittingTypeJunction.JunctionType: TEE | [5 empty] | RLOM PipeFittings
3 | VVS | 38 | Vannbehandling | 382 | System for rensing av avløpsvann |  | 2bGEyPLh1BKxnsXKYqDjKV | Syklon | syklon |  | cyclone |  | MS | Syklon | Støvutskiller | IfcInterceptor | InterceptorTypeEnum | CYCLONIC |  |  |  | 21-04 20 20 Sanitary drainage | 22-22 13 19 23 Fats Oils and Grease Disposal systems |  | RLOM Interceptors
3 | VVS | 38 | Vannbehandling | 383 | System for rensing av vann til svømmebasseng |  | 2$Ck5zlFvFgfqc9Vu0lVo5 | Armatur, rensing svømmebasseng | armatur rensing svømmebasseng |  | Armature purification pool |  |  |  |  | IfcValve | IfcValveTypeEnum | MIXING | [6 empty] | RLOM Valves
3 | VVS | 38 | Vannbehandling | 383 | System for rensing av vann til svømmebasseng |  | 3di5G3dAf8BfGbfxedjxWt | Bend, rensing svømmebasseng | bend rensing svømmebasseng |  | bend purification pool |  | KT | Deler (rør) | Bend albu | IfcPipeFitting | IfcPipeFittingTypeEnum | BEND | [6 empty] | RLOM PipeFittings
3 | VVS | 38 | Vannbehandling | 383 | System for rensing av vann til svømmebasseng |  | 2yM_W9inX6ww75708T9Sup | Forbindelsesledd, rensing svømmebasseng | forbindelsesledd rensing svømmebasseng |  | linkers purification pool |  | KR | Rør-generelt | Rør Væske Damp El (Installasjonsrør) | IfcPipeFitting | IfcPipeFittingTypeEnum | CONNECTOR | [6 empty] | RLOM PipeFittings
3 | VVS | 38 | Vannbehandling | 383 | System for rensing av vann til svømmebasseng |  | 0WwSFY_pv4DRJhMgGycDPH | Kryss, rensing svømmebasseng | kryss rensing svømmebasseng |  | cross cleansing pool |  | KT | Deler (rør) | Avgrening | IfcPipeFitting | IfcPipeFittingTypeEnum | JUNCTION | Pset_PipeFittingTypeJunction.JunctionType: CROSS | [5 empty] | RLOM PipeFittings
3 | VVS | 38 | Vannbehandling | 383 | System for rensing av vann til svømmebasseng |  | 2YspRtqfTEkA4dmve3I9G7 | Rør, rensing svømmebasseng | rør rensing svømmebasseng |  | tube cleaning pool |  | KR | Rør-generelt | Rør Væske Damp El (Installasjonsrør) | IfcPipeSegment | IfcPipeSegmentTypeEnum | RIGIDSEGMENT | [6 empty] | RLOM PipeSegments
3 | VVS | 38 | Vannbehandling | 383 | System for rensing av vann til svømmebasseng |  | 0ENVMXsr5C2vjYdPsGDf45 | T-kryss, rensing svømmebasseng | t-kryss rensing svømmebasseng |  | T-junction purification pool |  | KT | Deler (rør) | Avgrening | IfcPipeFitting | IfcPipeFittingTypeEnum | JUNCTION | Pset_PipeFittingTypeJunction.JunctionType: TEE | [5 empty] | RLOM PipeFittings
3 | VVS | 38 | Vannbehandling | 389 | Vannbehandling |  | 09q7A4KsnE0QjJ82lyqTpx | Anodisk oksidasjon | anodisk oksidasjon | For å beskytte mot legionella | anodic oxidation |  | ME | Elektrostatisk filter | Ioniserende | IfcFilter | IfcFilterTypeEnum | WATERFILTER | Pset_FilterTypeWaterfilter.WaterfilterType: PURIFICATION_DEIONIZING | [5 empty] | RLOM Filters
3 | VVS | 38 | Vannbehandling | 389 | Vannbehandling |  | 3H5rHPOub3B881kW7b9l_i | Inntakssil | inntakssil | På hovedinntak | Intake |  | MV | Vannfilter | Filtrering av vann | IfcFilter | IfcFilterTypeEnum | WATERFILTER | [6 empty] | RLOM Filters
3 | VVS | 38 | Vannbehandling | 389 | Vannbehandling |  | 2wIoGLo0H28RI5fydZg$th | RO vann | RO vann |  | RO water |  | MA | Absoluttfilter | RO-Filter | IfcFilter | IfcFilterTypeEnum | WATERFILTER | Pset_FilterTypeWaterfilter.WaterfilterType: PURIFICATION_REVERSEOSMOSIS | [5 empty] | RLOM Filters
3 | VVS | 38 | Vannbehandling | 389 | Vannbehandling |  | 2iDKdzebD4FQD3lTzSPGI6 | Vanrenseanlegg, RO vann | vanrenseanlegg RO vann |  | vanrenseanlegg RO water |  | MA | Absoluttfilter | RO-Filter | IfcFilter | IfcFilterTypeEnum | WATERFILTER | Pset_FilterTypeWaterfilter.WaterfilterType: PURIFICATION_REVERSEOSMOSIS | [5 empty] | RLOM Filters
4 | ELKRAFT | 40 | Elkraft generelt | 400 | Lavspent forsyning | Elektrisk vern | 3f2m1YuEb6lv2BGHgQUJ2I | Automatsikring | automatsikring | Vanlig automatsikring elektronisk vern | circuit breaker automatic fuse |  | XF | Komponenter for vern | Sikrigner Motorvern Sikringsautomater Automatsikring Bimetall | IfcProtectiveDevice | IfcProtectiveDeviceTypeEnum | RESIDUALCURRENTCIRCUITBREAKER | [6 empty] | RLOM ProtectiveDevices
4 | ELKRAFT | 40 | Elkraft generelt | 400 | Lavspent forsyning | Elektrisk vern | 0sPfk08dyHu000025QrE$V | Effektbryter | effektbryter | Måler strøm og temperatur overbelastning og kortslutning treg lastbryter sterkstrøm | circuit breaker |  | XQ | Effektbryter | Lastbryter for kraftteknikk Sikringsskillebrytere | IfcProtectiveDevice | IfcProtectiveDeviceTypeEnum | CIRCUITBREAKER | [6 empty] | RLOM ProtectiveDevices
4 | ELKRAFT | 40 | Elkraft generelt | 400 | Lavspent forsyning | Elektrisk vern | 3e2_c03IrEkBipjZGSXWZk | Isolasjonsovervåking | isolasjonsovervåking | Varsler bryter ikke jordfeil | insulation monitoring device |  | QE | Elektrisk vern | Vern for elektrisk utstyr Overspenningsvern Overspenningsavledere Spenningsvakt 0-Spenningsvern EMP-vern (elektromagnetisk puls) Jordfeilbryter Jordplate Jordelektrode | IfcSensor | [8 empty] | RLOM Sensors
4 | ELKRAFT | 40 | Elkraft generelt | 400 | Lavspent forsyning | Elektrisk vern | 1PA8DyXK16$BnXa1MKDY_l | Jordfeilbryter | jordfeilbryter |  | earth fault breaker |  | QE | Elektrisk vern | Vern for elektrisk utstyr Overspenningsvern Overspenningsavledere Spenningsvakt 0-Spenningsvern EMP-vern (elektromagnetisk puls) Jordfeilbryter Jordplate Jordelektrode | IfcProtectiveDevice | IfcProtectiveDeviceTypeEnum | EARTHINGSWITCH | [6 empty] | RLOM ProtectiveDevices
4 | ELKRAFT | 40 | Elkraft generelt | 400 | Lavspent forsyning | Elektrisk vern | 2utgPRwOv5787UumqkcxD5 | Jordfeilovervåking | jordfeilovervåking |  | earth faullt monitoring device |  | QE | Elektrisk vern | Vern for elektrisk utstyr Overspenningsvern Overspenningsavledere Spenningsvakt 0-Spenningsvern EMP-vern (elektromagnetisk puls) Jordfeilbryter Jordplate Jordelektrode | IfcProtectiveDeviceTrippingUnit | IfcProtectiveDeviceTrippingUnitTypeEnum | ELECTROMAGNETIC | [6 empty] | RLOM ProtectiveDeviceTrippingUnits
4 | ELKRAFT | 40 | Elkraft generelt | 400 | Lavspent forsyning | Elektrisk vern | 1h3lQ03cOHtm00025QrE$V | Jordfeilvern | jordfeilvern |  | earth fault protection |  | QE | Elektrisk vern | Vern for elektrisk utstyr Overspenningsvern Overspenningsavledere Spenningsvakt 0-Spenningsvern EMP-vern (elektromagnetisk puls) Jordfeilbryter Jordplate Jordelektrode | IfcProtectiveDevice | IfcProtectiveDeviceTypeEnum | EARTHLEAKAGECIRCUITBREAKER | [6 empty] | RLOM ProtectiveDevices
4 | ELKRAFT | 40 | Elkraft generelt | 400 | Lavspent forsyning | Elektrisk vern | 0SAIf20NT24flcyLHHMycL | Motorvern | motorvern | I skap. Overbelastning | motor protective device |  | XF | Komponenter for vern | Sikrigner Motorvern Sikringsautomater Automatsikring Bimetall | IfcProtectiveDevice | IfcProtectiveDeviceTypeEnum | CIRCUITBREAKER | Pset_ProtectiveDeviceBreakerUnitType: MOTORPROTECTION | [5 empty] | RLOM ProtectiveDevices
4 | ELKRAFT | 40 | Elkraft generelt | 400 | Lavspent forsyning | Elektrisk vern | 0gwkOu01n5Ih5w$MWPwEKL | Overspenningsvern | overspenningsvern | Måler og bryter | overvoltage protection |  | XQ | Effektbryter | Lastbryter for kraftteknikk Sikringsskillebrytere | IfcProtectiveDevice | IfcProtectiveDeviceTypeEnum | VARISTOR | [6 empty] | RLOM ProtectiveDevices
4 | ELKRAFT | 40 | Elkraft generelt | 400 | Lavspent forsyning | Elektrisk vern | 3vHTlgoT0Hsm00051Mm008 | Sikring | sikring | Kortslutning (rask) gammeldags skrusikring | circuit breaker fuse |  | XF | Komponenter for vern | Sikrigner Motorvern Sikringsautomater Automatsikring Bimetall | IfcProtectiveDevice | IfcProtectiveDeviceTypeEnum | FUSEDISCONNECTOR | [6 empty] | RLOM ProtectiveDevices
4 | ELKRAFT | 40 | Elkraft generelt | 400 | Lavspent forsyning | Elektrisk vern | 1tLCU3t8n3kh1QGJpZXKLC | Spenningsovervåkningsmåler | spenningsovervåkningsmåler | Måler | voltage control unit |  | RF | Strømningsmåler | Flow Rate Mengdemåler Luftmengdemåler Målekors Måleblende Strømningsviser Volummeter | IfcSensor | IfcSensorTypeEnum | CONDUCTANCESENSOR | [6 empty] | RLOM Sensors
4 | ELKRAFT | 40 | Elkraft generelt | 400 | Lavspent forsyning | Elektrisk vern | 3KupxLUj96KBO$aD6W_lYs | Termisk sikring | termisk sikring | Termisk vern Beskytter motor. Slår ut direkte | tthermal cut-out |  | XF | Komponenter for vern | Sikrigner Motorvern Sikringsautomater Automatsikring Bimetall | IfcProtectiveDeviceTrippingUnit | IfcProtectiveDeviceTrippingUnitTypeEnum | THERMAL | [6 empty] | RLOM ProtectiveDeviceTrippingUnits
4 | ELKRAFT | 40 | Elkraft generelt | 400 | Lavspent forsyning | Elektrisk vern | 30jI8tb6P9ug4pLNWVJ4i5 | Termovakt | termovakt | Varsler | thermal monitoring device |  | QT | Tempraturvakt | Termostat (av/på) Frostvakt Termokontakt | IfcProtectiveDeviceTrippingUnit | IfcProtectiveDeviceTrippingUnitTypeEnum | THERMAL | [6 empty] | RLOM ProtectiveDeviceTrippingUnits
4 | ELKRAFT | 41 | Basisinstallasjoner for elkraft | 411 | Systemer for kabelføring | Kabelstiger kabelbrett kabelkanaler etc. og kabelrør med diameter større eller lik 30 mm. Eventuell brann- og lydisolasjon av gjennomføringer og brannisolasjon av kabler på bæresystem inngår. | 0Ez1ple5j88vC16EVRXFS2 | Armaturskinne | armaturskinne |  | lighting trunking cable tray |  | CR | Rammeverk / Oppheng | Rammekonstruksjon for Utstyr og Installasjoner Montasjerammer Stativ Braketter Opphengsskinner Stålprofil Baner Barduner Stag Unistrut Kabelbro Kabelstige Kabelbaner Støttebein Bunnramme Sykkelstativ. | IfcCableCarrierSegment | IfcCableCarrierSegmentTypeEnum | CABLETRAYSEGMENT | [6 empty] | RLOM CableCarrierSegments
4 | ELKRAFT | 41 | Basisinstallasjoner for elkraft | 411 | Systemer for kabelføring | Kabelstiger kabelbrett kabelkanaler etc. og kabelrør med diameter større eller lik 30 mm. Eventuell brann- og lydisolasjon av gjennomføringer og brannisolasjon av kabler på bæresystem inngår. | 0cgiZxCNPDeQ9AEr_O0yaR | Rør, elkraft | rør elkraft |  | power cable conduit pipe |  | KR | Rør-generelt | Rør Væske Damp El (Installasjonsrør) | IfcCableCarrierSegment | IfcCableSegmentTypeEnum | CONDUCTORSEGMENT | [6 empty] | RLOM CableCarrierSegments
4 | ELKRAFT | 41 | Basisinstallasjoner for elkraft | 411 | Systemer for kabelføring | Kabelstiger kabelbrett kabelkanaler etc. og kabelrør med diameter større eller lik 30 mm. Eventuell brann- og lydisolasjon av gjennomføringer og brannisolasjon av kabler på bæresystem inngår. | 0M8xGc4W95_AfZpx$qFGdU | Bend, kabelføring | bend kabelføring | Kabelbend | power cable conduit fitting |  | KK | Kanal | Ventilasjon- og el.kanaler Metallkanal Plastkanal Kunststoffkanal Kabelkanal Installasjonskanal Sykeromskanal | IfcCableCarrierFitting | IfcCableCarrierFittingTypeEnum | BEND | [6 empty] | RLOM CableCarrierFittings
4 | ELKRAFT | 41 | Basisinstallasjoner for elkraft | 411 | Systemer for kabelføring | Kabelstiger kabelbrett kabelkanaler etc. og kabelrør med diameter større eller lik 30 mm. Eventuell brann- og lydisolasjon av gjennomføringer og brannisolasjon av kabler på bæresystem inngår. | 3DV84X5O1EXBxo1i0VZ7Ve | Kryss, kabelføring | kryss kabelføring | Kabelkryss X-kryss | power cable conduit fitting |  | KK | Kanal | Ventilasjon- og el.kanaler Metallkanal Plastkanal Kunststoffkanal Kabelkanal Installasjonskanal Sykeromskanal | IfcCableCarrierFitting | IfcCableCarrierFittingTypeEnum | CROSS | [6 empty] | RLOM CableCarrierFittings
4 | ELKRAFT | 41 | Basisinstallasjoner for elkraft | 411 | Systemer for kabelføring | Kabelstiger kabelbrett kabelkanaler etc. og kabelrør med diameter større eller lik 30 mm. Eventuell brann- og lydisolasjon av gjennomføringer og brannisolasjon av kabler på bæresystem inngår. | 1SMYz3yGDBBwPcWjeZTWrS | T-kryss, kabelføring | t-kryss kabelføring | Kabelkryss T-kryss | power cable conduit fitting |  | KK | Kanal | Ventilasjon- og el.kanaler Metallkanal Plastkanal Kunststoffkanal Kabelkanal Installasjonskanal Sykeromskanal | IfcCableCarrierFitting | IfcCableCarrierFittingTypeEnum | TEE | [6 empty] | RLOM CableCarrierFittings
4 | ELKRAFT | 41 | Basisinstallasjoner for elkraft | 411 | Systemer for kabelføring | Kabelstiger kabelbrett kabelkanaler etc. og kabelrør med diameter større eller lik 30 mm. Eventuell brann- og lydisolasjon av gjennomføringer og brannisolasjon av kabler på bæresystem inngår. | 2wOPWYC8L4ORFz1I_LFZ4y | Overgang, kabelføring | overgang kabelføring | Kabelføring dimensjonsovergang | power cable conduit fitting |  | KK | Kanal | Ventilasjon- og el.kanaler Metallkanal Plastkanal Kunststoffkanal Kabelkanal Installasjonskanal Sykeromskanal | IfcCableCarrierFitting | IfcCableCarrierFittingTypeEnum | REDUCER | [6 empty] | RLOM CableCarrierFittings
4 | ELKRAFT | 41 | Basisinstallasjoner for elkraft | 411 | Systemer for kabelføring | Kabelstiger kabelbrett kabelkanaler etc. og kabelrør med diameter større eller lik 30 mm. Eventuell brann- og lydisolasjon av gjennomføringer og brannisolasjon av kabler på bæresystem inngår. | 26RYNyd9X5SvQFiz7c_xOu | Gulvboks, innstøpt | gulvboks innstøpt |  | floor box encased |  | KK | Kanal | Ventilasjon- og el.kanaler Metallkanal Plastkanal Kunststoffkanal Kabelkanal Installasjonskanal Sykeromskanal | IfcJunctionBox | IfcJunctionBoxTypeEnum | POWER | [6 empty] | RLOM JunctionBoxs
4 | ELKRAFT | 41 | Basisinstallasjoner for elkraft | 411 | Systemer for kabelføring | Kabelstiger kabelbrett kabelkanaler etc. og kabelrør med diameter større eller lik 30 mm. Eventuell brann- og lydisolasjon av gjennomføringer og brannisolasjon av kabler på bæresystem inngår. | 22tdIwqOXFUPDeKptVjjn0 | Gulvkanal, innstøpt | gulvkanal innstøpt |  | floor cable cover encased |  | KK | Kanal | Ventilasjon- og el.kanaler Metallkanal Plastkanal Kunststoffkanal Kabelkanal Installasjonskanal Sykeromskanal | IfcCableCarrierSegment | IfcCableCarrierSegmentTypeEnum | CABLETRUNKINGSEGMENT | [6 empty] | RLOM CableCarrierSegments
4 | ELKRAFT | 41 | Basisinstallasjoner for elkraft | 411 | Systemer for kabelføring | Kabelstiger kabelbrett kabelkanaler etc. og kabelrør med diameter større eller lik 30 mm. Eventuell brann- og lydisolasjon av gjennomføringer og brannisolasjon av kabler på bæresystem inngår. | 19Me40WJOHu000025QrE$V | Kabelbro | kabelbro |  | cable tray |  | CR | Rammeverk / Oppheng | Rammekonstruksjon for Utstyr og Installasjoner Montasjerammer Stativ Braketter Opphengsskinner Stålprofil Baner Barduner Stag Unistrut Kabelbro Kabelstige Kabelbaner Støttebein Bunnramme Sykkelstativ. | IfcCableCarrierSegment | IfcCableCarrierSegmentTypeEnum | CABLETRAYSEGMENT | [6 empty] | RLOM CableCarrierSegments
4 | ELKRAFT | 41 | Basisinstallasjoner for elkraft | 411 | Systemer for kabelføring | Kabelstiger kabelbrett kabelkanaler etc. og kabelrør med diameter større eller lik 30 mm. Eventuell brann- og lydisolasjon av gjennomføringer og brannisolasjon av kabler på bæresystem inngår. | 3vHKlGoT0Hsm00051Mm008 | Kabelkanal | kabelkanal |  | cable duct | Flow segment | KK | Kanal | Ventilasjon- og el.kanaler Metallkanal Plastkanal Kunststoffkanal Kabelkanal Installasjonskanal Sykeromskanal | IfcCableCarrierSegment | IfcCableCarrierSegmentTypeEnum | CABLETRUNKINGSEGMENT | [6 empty] | RLOM CableCarrierSegments
4 | ELKRAFT | 41 | Basisinstallasjoner for elkraft | 411 | Systemer for kabelføring | Kabelstiger kabelbrett kabelkanaler etc. og kabelrør med diameter større eller lik 30 mm. Eventuell brann- og lydisolasjon av gjennomføringer og brannisolasjon av kabler på bæresystem inngår. | 1AYwu0WJOHu000025QrE$V | Kabelstige | kabelstige |  | cable ladder |  | CR | Rammeverk / Oppheng | Rammekonstruksjon for Utstyr og Installasjoner Montasjerammer Stativ Braketter Opphengsskinner Stålprofil Baner Barduner Stag Unistrut Kabelbro Kabelstige Kabelbaner Støttebein Bunnramme Sykkelstativ. | IfcCableCarrierSegment | IfcCableCarrierSegmentTypeEnum | CABLELADDERSEGMENT | [6 empty] | RLOM CableCarrierSegments
4 | ELKRAFT | 41 | Basisinstallasjoner for elkraft | 411 | Systemer for kabelføring | Kabelstiger kabelbrett kabelkanaler etc. og kabelrør med diameter større eller lik 30 mm. Eventuell brann- og lydisolasjon av gjennomføringer og brannisolasjon av kabler på bæresystem inngår. | 3RM8jzsnzAJhkyxCGq3f$W | Kanal, elkraft | kanal elkraft | Kanal for elektro | cable duct electric |  | KK | Kanal | Ventilasjon- og el.kanaler Metallkanal Plastkanal Kunststoffkanal Kabelkanal Installasjonskanal Sykeromskanal | IfcCableCarrierSegment | IfcCableCarrierSegmentTypeEnum | CABLETRUNKINGSEGMENT | [6 empty] | RLOM CableCarrierSegments
4 | ELKRAFT | 41 | Basisinstallasjoner for elkraft | 411 | Systemer for kabelføring | Kabelstiger kabelbrett kabelkanaler etc. og kabelrør med diameter større eller lik 30 mm. Eventuell brann- og lydisolasjon av gjennomføringer og brannisolasjon av kabler på bæresystem inngår. | 0K6a1oJUH6$RIebkXm5adz | Kanal, innfelt | kanal innfelt |  | cable duct inserted |  | KK | Kanal | Ventilasjon- og el.kanaler Metallkanal Plastkanal Kunststoffkanal Kabelkanal Installasjonskanal Sykeromskanal | IfcCableCarrierSegment | IfcCableCarrierSegmentTypeEnum | CABLETRUNKINGSEGMENT | [6 empty] | RLOM CableCarrierSegments
4 | ELKRAFT | 41 | Basisinstallasjoner for elkraft | 411 | Systemer for kabelføring | Kabelstiger kabelbrett kabelkanaler etc. og kabelrør med diameter større eller lik 30 mm. Eventuell brann- og lydisolasjon av gjennomføringer og brannisolasjon av kabler på bæresystem inngår. | 1WS_2qny15UAeTNhb9fO09 | Kanal, på vegg | kanal på vegg |  | cable duct wall mounted |  | KK | Kanal | Ventilasjon- og el.kanaler Metallkanal Plastkanal Kunststoffkanal Kabelkanal Installasjonskanal Sykeromskanal | IfcCableCarrierSegment | IfcCableCarrierSegmentTypeEnum | CABLETRUNKINGSEGMENT | [6 empty] | RLOM CableCarrierSegments
4 | ELKRAFT | 41 | Basisinstallasjoner for elkraft | 411 | Systemer for kabelføring | Kabelstiger kabelbrett kabelkanaler etc. og kabelrør med diameter større eller lik 30 mm. Eventuell brann- og lydisolasjon av gjennomføringer og brannisolasjon av kabler på bæresystem inngår. | 0H2jwsW6z1p9PWzTR4QAek | Mast, med veggfeste | mast med veggfeste |  | pylon with wall fastening |  | KM | Mast / Antenne | Stolpe Stang | IfcCommunicationsAppliance | IfcCommunicationsApplianceTypeEnum | ANTENNA | [6 empty] | RLOM CommunicationsAppliances
4 | ELKRAFT | 41 | Basisinstallasjoner for elkraft | 411 | Systemer for kabelføring | Kabelstiger kabelbrett kabelkanaler etc. og kabelrør med diameter større eller lik 30 mm. Eventuell brann- og lydisolasjon av gjennomføringer og brannisolasjon av kabler på bæresystem inngår. | 1HhkDUxz9CA95UI8dSliId | Nedføringsstav | nedføringsstav | Grenstav | service pole |  | KK | Kanal | Ventilasjon- og el.kanaler Metallkanal Plastkanal Kunststoffkanal Kabelkanal Installasjonskanal Sykeromskanal | IfcCableCarrierSegment | IfcCableCarrierSegmentTypeEnum | CABLETRUNKINGSEGMENT | [6 empty] | RLOM CableCarrierSegments
4 | ELKRAFT | 41 | Basisinstallasjoner for elkraft | 411 | Systemer for kabelføring | Kabelstiger kabelbrett kabelkanaler etc. og kabelrør med diameter større eller lik 30 mm. Eventuell brann- og lydisolasjon av gjennomføringer og brannisolasjon av kabler på bæresystem inngår. | 1Zl1PSGKD1GenAmIFrd1JJ | Kabelgjennomføring | kabelgjennomføring |  | cable bushing |  | KG | Gjennomføring | Hylse | IfcCableSegment | IfcCableSegmentTypeEnum | CONDUCTORSEGMENT | [6 empty] | RLOM CableSegments
4 | ELKRAFT | 41 | Basisinstallasjoner for elkraft | 411 | Systemer for kabelføring | Kabelstiger kabelbrett kabelkanaler etc. og kabelrør med diameter større eller lik 30 mm. Eventuell brann- og lydisolasjon av gjennomføringer og brannisolasjon av kabler på bæresystem inngår. | 3ogy9Wa5v4nxrkF1SR6o3z | Rørgjennomføring i fasade | rørgjennomføring i fasade |  | pipe bushing in facade |  | KR | Rør-generelt | Rør Væske Damp El (Installasjonsrør) | IfcCableSegment | IfcCableSegmentTypeEnum | CONDUCTORSEGMENT | Pset_CableSegmentTypeBusBarSegment.IsHorizontalBusbar: TRUE | [5 empty] | RLOM CableSegments
4 | ELKRAFT | 41 | Basisinstallasjoner for elkraft | 412 | Systemer for jording | Jordelektrode jordledere jordskinner ekvipotensialforbindelser og utjevningsforbindelser. | 0d6zf5CALAj8Pn9rH5K1IB | Alarmtablå for isoalsjonsfeil | alarmtablå for isoalsjonsfeil |  | alarm panel for electrical isolation faults |  | RE | Elektriske variabler | Effektmåler Strømmåler Spenningsmåler Intensitet Måletrafo | IfcUnitaryControlElement | IfcUnitaryControlElementTypeEnum | ALARMPANEL | [6 empty] | RLOM UnitaryControlElements
4 | ELKRAFT | 41 | Basisinstallasjoner for elkraft | 412 | Systemer for jording | Jordelektrode jordledere jordskinner ekvipotensialforbindelser og utjevningsforbindelser. | 2hLFIKyPzAb9R$EYtc613J | Forbindelsesledd, jording | forbindelsesledd jording | Ekvipotensialforbindelser og utjevningsforbindelser | joint earth protection |  |  |  |  | IfcCableFitting | IfcCableFittingTypeEnum | CONNECTOR | [6 empty] | RLOM CableFittings
4 | ELKRAFT | 41 | Basisinstallasjoner for elkraft | 412 |  |  | 0ICx3mvoX6oRoH$rvrBtR6 | Jordledere | jordledere |  | earth conductors |  | KS | Skinne / Bane / Spor | Strømskinner Transportskinner Gardinskinner gardinstang Jordingsskinne | IfcCableSegment | [8 empty] | RLOM CableSegments
4 | ELKRAFT | 41 | Basisinstallasjoner for elkraft | 412 | Systemer for jording | Jordelektrode jordledere jordskinner ekvipotensialforbindelser og utjevningsforbindelser. | 3des0BOCrELRpyUMYxynxy | Jordelektrode | jordelektrode |  | earth protection electrode conductor bar |  | XX | Rekkeklemmer / Samlesignal | Koblingspunkt Fellesfeil Felles driftsignal Potensialfrie signaler Synkroniseringspuls | IfcCableSegment | [8 empty] | RLOM CableSegments
4 | ELKRAFT | 41 | Basisinstallasjoner for elkraft | 412 | Systemer for jording | Jordelektrode jordledere jordskinner ekvipotensialforbindelser og utjevningsforbindelser. | 0LIxLy4i52AuxlB_g8ICqP | Jordingspunkt | jordingspunkt |  | earth point |  | XX | Rekkeklemmer / Samlesignal | Koblingspunkt Fellesfeil Felles driftsignal Potensialfrie signaler Synkroniseringspuls | IfcCableSegment | IfcCableSegmentTypeEnum | BUSBARSEGMENT | [6 empty] | RLOM CableSegments
4 | ELKRAFT | 41 | Basisinstallasjoner for elkraft | 412 | Systemer for jording | Jordelektrode jordledere jordskinner ekvipotensialforbindelser og utjevningsforbindelser. | 3vHb5goT0Hsm00051Mm008 | Jordskinne | jordskinne |  | earth bar |  | KS | Skinne / Bane / Spor | Strømskinner Transportskinner Gardinskinner gardinstang Jordingsskinne | IfcCableSegment | IfcCableSegmentTypeEnum | BUSBARSEGMENT | [6 empty] | RLOM CableSegments
4 | ELKRAFT | 41 | Basisinstallasjoner for elkraft | 413 | Systemer for lynvern | Alt materiell til lynavledersystem. Grovvern og finvern mot overspenninger inngår i fordelinger se 432 og 433. Jordelektrode se 412. | 1VZFYnjtHEg828SaIpJ1v5 | Lynavleder | lynavleder |  | lightning arrester lightning discharger |  | QY | Lynavleder |  | IfcCableSegment | IfcCableSegmentTypeEnum | CONDUCTORSEGMENT | [6 empty] | RLOM CableSegments
4 | ELKRAFT | 41 | Basisinstallasjoner for elkraft | 414 | Systemer for elkraftuttak | Installasjonskanaler med integrert installasjon og utstyr (f.eks. for laboratorier og sykerom). Kan omfatte installasjoner til gass trykkluft og vann. Eventuell brann- og lydisolasjon av gjennomføringer inngår. | 1v6W_KVKD3f97kA$_kaIdb | Installasjonsforbindelse | installasjonsforbindelse |  | installation fitting |  |  |  |  | IfcCableFitting | IfcCableFittingTypeEnum | CONNECTOR | [6 empty] | RLOM CableFittings
4 | ELKRAFT | 41 | Basisinstallasjoner for elkraft | 414 | Systemer for elkraftuttak | Installasjonskanaler med integrert installasjon og utstyr (f.eks. for laboratorier og sykerom). Kan omfatte installasjoner til gass trykkluft og vann. Eventuell brann- og lydisolasjon av gjennomføringer inngår. | 1cPlROVvrFOwhtwczi0WHF | Installasjonskanal | installasjonskanal |  | flow segment installation duct |  |  |  |  | IfcCableCarrierSegment | IfcCableCarrierSegmentTypeEnum | CABLETRUNKINGSEGMENT | [6 empty] | RLOM CableCarrierSegments
4 | ELKRAFT | 41 | Basisinstallasjoner for elkraft | 414 | Systemer for elkraftuttak | Installasjonskanaler med integrert installasjon og utstyr (f.eks. for laboratorier og sykerom). Kan omfatte installasjoner til gass trykkluft og vann. Eventuell brann- og lydisolasjon av gjennomføringer inngår. | 0WOKp89$50GgMQP8MZGP8k | Sengeromskanal | sengeromskanal |  | hospital bedroom duct |  | KK | Kanal | Ventilasjon- og el.kanaler Metallkanal Plastkanal Kunststoffkanal Kabelkanal Installasjonskanal Sykeromskanal | IfcCableCarrierSegment | IfcCableCarrierSegmentTypeEnum | CABLETRUNKINGSEGMENT | [6 empty] | RLOM CableCarrierSegments
4 | ELKRAFT | 41 | Basisinstallasjoner for elkraft | 414 | Systemer for elkraftuttak | Installasjonskanaler med integrert installasjon og utstyr (f.eks. for laboratorier og sykerom). Kan omfatte installasjoner til gass trykkluft og vann. Eventuell brann- og lydisolasjon av gjennomføringer inngår. | 1gGkO0b2eHtW00025QrE$V | Stikkontakt | stikkontakt |  | power outlet power socket powerpoint |  | UE | Uttak el | Stikkontakt | IfcOutlet | IfcOutletTypeEnum | POWEROUTLET | [6 empty] | RLOM Outlets
4 | ELKRAFT | 41 | Basisinstallasjoner for elkraft | 419 |  |  | 3xupOzTl94EgwA4U3vd3q6 | Isolasjon, elkraft | isolasjon elkraft |  | insulation electrical |  |  |  |  | IfcCovering | IfcCoveringTypeEnum | INSULATION | [6 empty] | RLOM Coverings
4 | ELKRAFT | 42 | Høyspent forsyning | 421 | Fordelingssystemer |  | 3C3mrpLdz1wv4$Ddq6CJUj | Kabler | kabler | Kabel | cables |  |  |  |  | IfcCableSegment | IfcCableSegmentTypeEnum | CABLESEGMENT | [6 empty] | RLOM CableSegments
4 | ELKRAFT | 42 | Høyspent forsyning | 422 | Nettstasjoner | Komplette prefabrikkerte nettstasjoner og høyspente anlegg i plassbygde nettstasjoner | 1zr41LAp5FYQbN7OsWF5Be | Nettstasjoner | nettstasjoner |  | power distribution substation |  |  |  |  | IfcElectricDistributionBoard | IfcElectricDistributionBoardTypeEnum | DISTRIBUTIONBOARD: | [6 empty] | RLOM ElectricDistributionBoards
4 | ELKRAFT | 42 | Høyspent forsyning | 422 | Nettstasjoner | Komplette prefabrikkerte nettstasjoner og høyspente anlegg i plassbygde nettstasjoner | 3tqpxNX4H59QV3NNvWpILG | Spenningstransformator | spenningstransformator |  | voltage transformer |  | XT | Transformator | Trafo Spenningstransformatorer for opp- og nedtransformering av spenning Lader | IfcTransformer | IfcTransformerTypeEnum | CURRENT | [6 empty] | RLOM Transformers
4 | ELKRAFT | 43 | Lavspent forsyning | 432 |  |  | 2TwVsckbf3mwAY1rXxfBuV | Bend, stigekabel | bend stigekabel |  | cable riser bends |  | KK | Kanal | Ventilasjon- og el.kanaler Metallkanal Plastkanal Kunststoffkanal Kabelkanal Installasjonskanal Sykeromskanal | IfcCableCarrierFitting | IfcCableCarrierFittingTypeEnum | BEND | [6 empty] | RLOM CableCarrierFittings
4 | ELKRAFT | 43 | Lavspent forsyning | 432 |  |  | 0gEna34hH1gwDc2qzr5Jcc | Kryss, stigekabel | kryss stigekabel |  | cable riser x-intersections (tees) |  | KK | Kanal | Ventilasjon- og el.kanaler Metallkanal Plastkanal Kunststoffkanal Kabelkanal Installasjonskanal Sykeromskanal | IfcCableCarrierFitting | IfcCableCarrierFittingTypeEnum | CROSS | [6 empty] | RLOM CableCarrierFittings
4 | ELKRAFT | 43 | Lavspent forsyning | 432 |  |  | 2T7MMtJQb0xuemPdAhW8U0 | T-kryss, stigekabel | t-kryss stigekabel |  | cable riser t-intersection |  | KK | Kanal | Ventilasjon- og el.kanaler Metallkanal Plastkanal Kunststoffkanal Kabelkanal Installasjonskanal Sykeromskanal | IfcCableCarrierFitting | IfcCableCarrierFittingTypeEnum | TEE | [6 empty] | RLOM CableCarrierFittings
4 | ELKRAFT | 43 | Lavspent forsyning | 432 | System for hovedfordeling | Omfatter hovedtavle eller hovedfordeling og stigekabler. | 2tYZ9Vy$r86AvZu01$YY2B | Overgang, stigekabel | overgang stigekabel |  | cable riser reducer |  | KK | Kanal | Ventilasjon- og el.kanaler Metallkanal Plastkanal Kunststoffkanal Kabelkanal Installasjonskanal Sykeromskanal | IfcCableCarrierFitting | IfcCableCarrierFittingTypeEnum | REDUCER | [6 empty] | RLOM CableCarrierFittings
4 | ELKRAFT | 43 | Lavspent forsyning | 432 | System for hovedfordeling | Omfatter hovedtavle eller hovedfordeling og stigekabler. | 3S$phQfuH8zxocCkZTW72j | Hovedtavle, hovedfordeling | hovedtavle hovedfordeling |  | main distribution board | Flow Controller | XG | Komponenter for krafttilførsel | Spenningsmodul Strømtilførsel Strømforsyningsenhet Nettdel Powesupply. I tavle også: Batteri | IfcElectricDistributionBoard | IfcElectricDistributionBoardTypeEnum | DISTRIBUTIONBOARD | [6 empty] | RLOM ElectricDistributionBoards
4 | ELKRAFT | 43 | Lavspent forsyning | 432 | System for hovedfordeling | Omfatter hovedtavle eller hovedfordeling og stigekabler. | 2Ii$T3d_9DjgsrLWiuuia2 | Stigekabler | stigekabel |  | cable riser | Flow Segment |  |  |  | IfcCableSegment | IfcCableSegmentTypeEnum | BUSBARSEGMENT | Pset_CableSegmentTypeBusBarSegment.IsHorizontalBusbar: FALSE | [5 empty] | RLOM CableSegments
4 | ELKRAFT | 43 | Lavspent forsyning | 432 | System for hovedfordeling | Omfatter hovedtavle eller hovedfordeling og stigekabler. | 04LJcA8dyHu000025QrE$V | Strømskinne | strømskinne |  | bus duct power rail uninterruptible no-break |  | KS | Skinne / Bane / Spor | Strømskinner Transportskinner Gardinskinner gardinstang Jordingsskinne | IfcCableSegment | IfcCableSegmentTypeEnum | BUSBARSEGMENT | [6 empty] | RLOM CableSegments
4 | ELKRAFT | 43 | Lavspent forsyning | 432 | System for hovedfordeling | Omfatter hovedtavle eller hovedfordeling og stigekabler. | 0rBl9O1yH4fOYU0kqPjmzX | Strømskinne, avbruddsfri | strømskinne avbruddsfri |  | bus duct power rail uninterruptible no-break |  | KS | Skinne / Bane / Spor | Strømskinner Transportskinner Gardinskinner gardinstang Jordingsskinne | IfcCableSegment | IfcCableSegmentTypeEnum | BUSBARSEGMENT | [6 empty] | RLOM CableSegments
4 | ELKRAFT | 43 | Lavspent forsyning | 432 | System for hovedfordeling | Omfatter hovedtavle eller hovedfordeling og stigekabler. | 33YPipw$b4qQ2AIQOpLuAB | Strømskinne, normalkraft | strømskinne normalkraft |  | bus duct power rail ordinary power supply |  | KS | Skinne / Bane / Spor | Strømskinner Transportskinner Gardinskinner gardinstang Jordingsskinne | IfcCableSegment | IfcCableSegmentTypeEnum | BUSBARSEGMENT | [6 empty] | RLOM CableSegments
4 | ELKRAFT | 43 | Lavspent forsyning | 432 | System for hovedfordeling | Omfatter hovedtavle eller hovedfordeling og stigekabler. | 1ZB4GqaVLArfKNAWQUxmZH | Strømskinne, nødstrøm | strømskinne nødstrøm |  | bus duct power rail emergency power supply |  | KS | Skinne / Bane / Spor | Strømskinner Transportskinner Gardinskinner gardinstang Jordingsskinne | IfcCableSegment | IfcCableSegmentTypeEnum | BUSBARSEGMENT | [6 empty] | RLOM CableSegments
4 | ELKRAFT | 43 | Lavspent forsyning | 432 | System for hovedfordeling | Omfatter hovedtavle eller hovedfordeling og stigekabler. | 2_VzwIPjjELuBQWrsegtcU | Avgangsboks, strømskinne | avgangsboks strømskinne | Avgangsboks fra strømskinne | circuit breaker |  | XQ | Effektbryter | Lastbryter for kraftteknikk Sikringsskillebrytere | IfcProtectiveDevice | IfcProtectiveDeviceTypeEnum | CIRCUITBREAKER | [6 empty] | RLOM ProtectiveDevices
4 | ELKRAFT | 43 | Lavspent forsyning | 432 | System for hovedfordeling | Omfatter hovedtavle eller hovedfordeling og stigekabler. | 0NnkyXplbBO9bQ4K7gCzh4 | Fordeling, el | fordeling el |  | distrbution board electrical |  |  |  |  | IfcElectricDistributionBoard | IfcElectricDistributionBoardTypeEnum | DISTRIBUTIONBOARD | [6 empty] | RLOM ElectricDistributionBoards
4 | ELKRAFT | 43 | Lavspent forsyning | 433 | Elkraftfordeling til alminnelig forbruk | Krafttilførsel til lys stikkontakter direkte elvarme og normalt teleteknisk utstyr for aktuell bygningstype. | 0B5YL_T0j4UuZo6E0BB$Si | Alarmtablå | alarmtablå |  | alarm panel |  | RE | Elektriske variabler | Effektmåler Strømmåler Spenningsmåler Intensitet Måletrafo | IfcUnitaryControlElement | IfcUnitaryControlElementTypeEnum | ALARMPANEL | [6 empty] | RLOM UnitaryControlElements
4 | ELKRAFT | 43 | Lavspent forsyning | 433 | Elkraftfordeling til alminnelig forbruk | Krafttilførsel til lys stikkontakter direkte elvarme og normalt teleteknisk utstyr for aktuell bygningstype. | 3kmQBgZn98qhFJZdN3F4UO | Alarmtablå, gass | alarmtablå gass |  | alarm panel gas |  | RE | Elektriske variabler | Effektmåler Strømmåler Spenningsmåler Intensitet Måletrafo | IfcUnitaryControlElement | IfcUnitaryControlElementTypeEnum | GASDETECTORPANEL | [6 empty] | RLOM UnitaryControlElements
4 | ELKRAFT | 43 | Lavspent forsyning | 433 | Elkraftfordeling til alminnelig forbruk | Krafttilførsel til lys stikkontakter direkte elvarme og normalt teleteknisk utstyr for aktuell bygningstype. | 3vHTn4oT0Hsm00051Mm008 | Bevegelsesdetektor | bevegelsesdetektor |  | movement detector |  | RB | Bevegelse | Bevegelsesdetektor Tilstedeværelsesdetektor IR-Detektor Infrafrød Presensføler Glassbruddsdetektor (lyd og rystelse) | IfcSensor | IfcSensorTypeEnum | MOVEMENTSENSOR | [6 empty] | RLOM Sensors
4 | ELKRAFT | 43 | Lavspent forsyning | 433 | Elkraftfordeling til alminnelig forbruk | Krafttilførsel til lys stikkontakter direkte elvarme og normalt teleteknisk utstyr for aktuell bygningstype. | 2VCYU0WJmHu000025QrE$V | Bryter | bryter |  | switch |  | XS | Bryter / Vender / Knapp / Vippe | Switch Utløserbrytere Endebryter Trykknapper Manuelle brannmeldere | IfcSwitchingDevice | IfcSwitchingDeviceTypeEnum | CONTACTOR | [6 empty] | RLOM SwitchingDevices
4 | ELKRAFT | 43 | Lavspent forsyning | 433 | Elkraftfordeling til alminnelig forbruk | Krafttilførsel til lys stikkontakter direkte elvarme og normalt teleteknisk utstyr for aktuell bygningstype. | 1grZ$lBw916eqItpEAOwaY | Gassovervåkning sentralenhet | gassovervåkning sentralenhet |  | central unit for gas surveillance |  | RE | Elektriske variabler | Effektmåler Strømmåler Spenningsmåler Intensitet Måletrafo | IfcUnitaryControlElement | IfcUnitaryControlElementTypeEnum | GASDETECTORPANEL | [6 empty] | RLOM UnitaryControlElements
4 | ELKRAFT | 43 | Lavspent forsyning | 433 | Elkraftfordeling til alminnelig forbruk | Krafttilførsel til lys stikkontakter direkte elvarme og normalt teleteknisk utstyr for aktuell bygningstype. | 0WRVHZoxL5ygJE$xuIbZBn | Kabling, el alminnelig forbruk | kabling el alminnelig forbruk | Kabel | cablling electrical ordinary supply |  |  |  |  | IfcCableSegment | IfcCableSegmentTypeEnum | CABLESEGMENT | IfcCableSegmentTypeCableSegment.RatedVoltage: 50-1000V | [5 empty] | RLOM CableSegments
4 | ELKRAFT | 43 | Lavspent forsyning | 433 | Elkraftfordeling til alminnelig forbruk | Krafttilførsel til lys stikkontakter direkte elvarme og normalt teleteknisk utstyr for aktuell bygningstype. | 1gSX6IBJL0mR6DTnFw440W | Koblinger, alminnelig forbruk | koblinger alminnelig forbruk | Elkraftfordeling til alminnelig forbruk | flow fitting general |  |  |  |  | IfcElectricDistributionBoard | IfcElectricDistributionBoardTypeEnum | DISTRIBUTIONBOARD | [6 empty] | RLOM ElectricDistributionBoards
4 | ELKRAFT | 43 | Lavspent forsyning | 433 | Elkraftfordeling til alminnelig forbruk | Krafttilførsel til lys stikkontakter direkte elvarme og normalt teleteknisk utstyr for aktuell bygningstype. | 3vHOWqoT0Hsm00051Mm008 | Koblingsboks | koblingsboks |  | junction box |  | XX | Rekkeklemmer / Samlesignal | Koblingspunkt Fellesfeil Felles driftsignal Potensialfrie signaler Synkroniseringspuls | IfcJunctionBox | IfcJunctionBoxTypeEnum | POWER | [6 empty] | RLOM JunctionBoxs
4 | ELKRAFT | 43 | Lavspent forsyning | 433 | Elkraftfordeling til alminnelig forbruk | Krafttilførsel til lys stikkontakter direkte elvarme og normalt teleteknisk utstyr for aktuell bygningstype. | 3dRVodONPCoP01i$qGS79n | Tablå | tablå | Melde alarm | alarm panel |  | UK | Kontrollpanel / Tablå | Betjeningspanel Instrumentpanel Styringspanel Betjeningstablå Brannmannspanel Betjeningsterminal Driftsterminal Manøverbord | IfcUnitaryControlElement | IfcUnitaryControlElementTypeEnum | ALARMPANEL | [6 empty] | RLOM UnitaryControlElements
4 | ELKRAFT | 43 | Lavspent forsyning | 433 | Elkraftfordeling til alminnelig forbruk | Krafttilførsel til lys stikkontakter direkte elvarme og normalt teleteknisk utstyr for aktuell bygningstype. | 3C7UPWe2145xTMqs4QEC5l | Multiuttak 3P (kun 230V) | multiuttak 3p (kun 230v) |  | junction box 3 point |  | UX | Koblingsboks | (Små skap eller bokser som inneholder tilkoblingsklemmer.) Krysskoblingsskap patchepanel | IfcJunctionBox | IfcJunctionBoxTypeEnum | POWER | [6 empty] | RLOM JunctionBoxs
4 | ELKRAFT | 43 | Lavspent forsyning | 433 | Elkraftfordeling til alminnelig forbruk | Krafttilførsel til lys stikkontakter direkte elvarme og normalt teleteknisk utstyr for aktuell bygningstype. | 3GWeaAx7D2vRWtZHExWGBq | Stikkontakt | stikkontakt | Uendelig antall varianter | power outlet power socket powerpoint |  | UE | Uttak el | Stikkontakt | IfcOutlet | IfcOutletTypeEnum | POWEROUTLET | [6 empty] | RLOM Outlets
4 | ELKRAFT | 43 | Lavspent forsyning | 433 | Elkraftfordeling til alminnelig forbruk | Krafttilførsel til lys stikkontakter direkte elvarme og normalt teleteknisk utstyr for aktuell bygningstype. | 3N_z80I6yHuO00025QrE$V | Styrepanel OP lampe | styrepanel op lampe |  | control panel |  | UK | Kontrollpanel / Tablå | Betjeningspanel Instrumentpanel Styringspanel Betjeningstablå Brannmannspanel Betjeningsterminal Driftsterminal Manøverbord | IfcUnitaryControlElement | IfcUnitaryControlElementTypeEnum | CONTROLPANEL | [6 empty] | RLOM UnitaryControlElements
4 | ELKRAFT | 43 | Lavspent forsyning | 433 | Elkraftfordeling til alminnelig forbruk | Krafttilførsel til lys stikkontakter direkte elvarme og normalt teleteknisk utstyr for aktuell bygningstype. | 2E737ZulL8NR$2NH4ccMkY | Tilobling lys | tilobling lys |  | junction point lighting |  | XX | Rekkeklemmer / Samlesignal | Koblingspunkt Fellesfeil Felles driftsignal Potensialfrie signaler Synkroniseringspuls | IfcJunctionBox | IfcJunctionBoxTypeEnum | POWER | [6 empty] | RLOM JunctionBoxs
4 | ELKRAFT | 43 | Lavspent forsyning | 433 | Elkraftfordeling til alminnelig forbruk | Krafttilførsel til lys stikkontakter direkte elvarme og normalt teleteknisk utstyr for aktuell bygningstype. | 3ClM1E1g14bQ$FbXUuhMlj | Underfordeling, normal | underfordeling normal | Til lys stikkontakter direkte elvarme og normalt teleteknisk utstyr | sub distribution board |  | XG | Komponenter for krafttilførsel | Spenningsmodul Strømtilførsel Strømforsyningsenhet Nettdel Powesupply. I tavle også: Batteri | IfcElectricDistributionBoard | IfcElectricDistributionBoardTypeEnum | DISTRIBUTIONBOARD | [6 empty] | RLOM ElectricDistributionBoards
4 | ELKRAFT | 43 | Lavspent forsyning | 434 | Elkraftfordeling til driftstekniske installasjoner | Krafttilførsel til VVS-installasjoner heiser solskjerming porter og bommer og andre driftstekniske installasjoner. | 3vHRWOoT0Hsm00051Mm008 | Gassdetektor | gassdetektor |  | gas detector |  | RY | Gassdetektor / Røykdetektor | CO-2 detektor CO2-føler Luftkvalitetsmåler Brannmelder Linjedetektor | IfcSensor | IfcSensorTypeEnum | GASSENSOR | [6 empty] | RLOM Sensors
4 | ELKRAFT | 43 | Lavspent forsyning | 434 | Elkraftfordeling til driftstekniske installasjoner | Krafttilførsel til VVS-installasjoner heiser solskjerming porter og bommer og andre driftstekniske installasjoner. | 24lk32o1f9Be7tRBeOhTV9 | Kabling, el driftsteknisk | kabling el driftsteknisk | Kabel | cabling electrical technical buidling systems |  |  |  |  | IfcCableSegment | IfcCableSegmentTypeEnum | CABLESEGMENT | [6 empty] | RLOM CableSegments
4 | ELKRAFT | 43 | Lavspent forsyning | 434 | Elkraftfordeling til driftstekniske installasjoner | Krafttilførsel til VVS-installasjoner heiser solskjerming porter og bommer og andre driftstekniske installasjoner. | 0QXNqIaY58ARlIeBKvxECI | Koblinger, driftsteknisk | koblinger driftsteknisk | Elkraftfordeling til driftstekniske installasjoner | flow fitting technical operations |  |  |  |  | IfcElectricDistributionBoard | IfcElectricDistributionBoardTypeEnum | DISTRIBUTIONBOARD | [6 empty] | RLOM ElectricDistributionBoards
4 | ELKRAFT | 43 | Lavspent forsyning | 434 | Elkraftfordeling til driftstekniske installasjoner | Krafttilførsel til VVS-installasjoner heiser solskjerming porter og bommer og andre driftstekniske installasjoner. | 3vHMYuoT0Hsm00051Mm008 | Magnetventil | magnetventil |  | magnetic valve |  | SC | Stengeventil motorstyrt | Motorstyrte ventiler Direktevirkende Pneumatiske | IfcValve | [8 empty] | RLOM Valves
4 | ELKRAFT | 43 | Lavspent forsyning | 434 | Elkraftfordeling til driftstekniske installasjoner | Krafttilførsel til VVS-installasjoner heiser solskjerming porter og bommer og andre driftstekniske installasjoner. | 3IDC97O4T1CuMtUCqyFQPu | Magnetventil GAS | magnetventil gas |  | magnetic valve gas |  | SC | Stengeventil motorstyrt | Motorstyrte ventiler Direktevirkende Pneumatiske | IfcValve | IfcValveTypeEnum | GASCOCK | [6 empty] | RLOM Valves
4 | ELKRAFT | 43 | Lavspent forsyning | 434 | Elkraftfordeling til driftstekniske installasjoner | Krafttilførsel til VVS-installasjoner heiser solskjerming porter og bommer og andre driftstekniske installasjoner. | 27zTh8rNLDSAijelzUDvKT | Stikkontakt, driftsteknisk | stikkontakt driftsteknisk |  | power outlet power socket powerpoint technical buidling systems |  | UE | Uttak el | Stikkontakt | IfcOutlet | IfcOutletTypeEnum | POWEROUTLET | [6 empty] | RLOM Outlets
4 | ELKRAFT | 43 | Lavspent forsyning | 434 | Elkraftfordeling til driftstekniske installasjoner | Krafttilførsel til VVS-installasjoner heiser solskjerming porter og bommer og andre driftstekniske installasjoner | 06MjEdzjL2wvfikp7ApUKf | Underfordeling, bygningsdrift | underfordeling bygningsdrift |  | sub distribution board technical building systems |  |  |  |  | IfcElectricDistributionBoard | IfcElectricDistributionBoardTypeEnum | DISTRIBUTIONBOARD | [6 empty] | RLOM ElectricDistributionBoards
4 | ELKRAFT | 43 | Lavspent forsyning | 435 | Elkraftfordeling til virksomhet | Krafttilførsel til installasjoner til virksomheten i bygget for eksempel til uttak for produksjonsutstyr storkjøkken laboratorier m.m. | 1V1lbQRnXETRBJ4QQu6f_7 | Kabling, el, virksomhet | kabling el virksomhet | Kabling el til virksomhet | cabling electrical for tennant operations |  |  |  |  | IfcCableSegment | IfcCableSegmentTypeEnum | CABLESEGMENT | [6 empty] | RLOM CableSegments
4 | ELKRAFT | 43 | Lavspent forsyning | 435 | Elkraftfordeling til virksomhet | Krafttilførsel til installasjoner til virksomheten i bygget for eksempel til uttak for produksjonsutstyr storkjøkken laboratorier m.m. | 0QXNqIaY58ARlIeBKvxECI | Koblinger, virksomhet | koblinger virksomhet | Elkraftfordeling til virksomhet | flow fitting business |  |  |  |  | IfcElectricDistributionBoard | IfcElectricDistributionBoardTypeEnum | DISTRIBUTIONBOARD | [6 empty] | RLOM ElectricDistributionBoards
4 | ELKRAFT | 43 | Lavspent forsyning | 435 | Elkraftfordeling til virksomhet | Krafttilførsel til installasjoner til virksomheten i bygget for eksempel til uttak for produksjonsutstyr storkjøkken laboratorier m.m. | 3tOAgxzOHDY8XFLb9lDnPE | Stikkontakt, virksomhet | stikkontakt virksomhet |  | power outlet power socket powerpoint tennant operations |  | UE | Uttak el | Stikkontakt | IfcOutlet | IfcOutletTypeEnum | POWEROUTLET | [6 empty] | RLOM Outlets
4 | ELKRAFT | 43 | Lavspent forsyning | 435 | Elkraftfordeling til virksomhet | Krafttilførsel til installasjoner til virksomheten i bygget for eksempel til uttak for produksjonsutstyr storkjøkken laboratorier m.m. | 1s0Oz2a_D2EhBLB4gETloH | Underfordeling, produksjon | underfordeling produksjon | Krafttilførsel til uttak for produksjonsutstyr storkjøkken laboratorier m.m | sub distribution board |  | XG | Komponenter for krafttilførsel | Spenningsmodul Strømtilførsel Strømforsyningsenhet Nettdel Powesupply. I tavle også: Batteri | IfcElectricDistributionBoard | IfcElectricDistributionBoardTypeEnum | DISTRIBUTIONBOARD | [6 empty] | RLOM ElectricDistributionBoards
4 | ELKRAFT | 45 | Elvarme | 450 | Elvarme |  | 3MCWw0I6yHuO00025QrE$V | Termostat | termostat | Temperaturstyrt bryter | thermostat |  | QT | Tempraturvakt | Termostat (av/på) Frostvakt Termokontakt | IfcUnitaryControlElement | IfcUnitaryControlElementTypeEnum | THERMOSTAT | [6 empty] | RLOM UnitaryControlElements
4 | ELKRAFT | 45 | Elvarme | 452 | Varmeovner | Omfatter varmeovner av enhver art for montering på gulv vegg eller i tak. | 2vxZIxMAr5fOgevz29VYXQ | Ribberørsovn | ribberørsovn | Space heater finned pipe | space heater finned pipe |  | LH | Varmeflater | Radiator Panleovner Varmetak Varmehimling Eswa | IfcSpaceHeater | IfcSpaceHeaterTypeEnum | CONVECTOR | [6 empty] | RLOM SpaceHeaters
4 | ELKRAFT | 45 | Elvarme | 452 | Varmeovner | Omfatter varmeovner av enhver art for montering på gulv vegg eller i tak. | 1Vs$vIR1nDz9F2BDeT83yI | Takkassettovn | takkassettovn | Space heater panel ceiling type | space heater panel ceiling type |  | LH | Varmeflater | Radiator Panleovner Varmetak Varmehimling Eswa | IfcSpaceHeater | IfcSpaceHeaterTypeEnum | CONVECTOR | [6 empty] | RLOM SpaceHeaters
4 | ELKRAFT | 45 | Elvarme | 452 | Varmeovner | Omfatter varmeovner av enhver art for montering på gulv vegg eller i tak. | 16GvaM0XT1sQEvokzWtktQ | Varmeovn | varmeovn | Space heater wall mounted | space heater wall mounted |  | LH | Varmeflater | Radiator Panleovner Varmetak Varmehimling Eswa | IfcSpaceHeater | IfcSpaceHeaterTypeEnum | CONVECTOR | [6 empty] | RLOM SpaceHeaters
4 | ELKRAFT | 46 | Reservekraft | 461 | Elkraftaggregater | Komplett installasjon inklusive kontrolltavle drivstoff- eksos og kjøleanlegg. | 3JDnuAI6yHuO00025QrE$V | Generator | generator |  | electric generator set |  | IG | Generator | For strømproduksjon Reservekraft Nødstrøm | IfcElectricGenerator | IfcElectricGeneratorTypeEnum | ENGINEGENERATOR | [6 empty] | RLOM ElectricGenerators
4 | ELKRAFT | 46 | Reservekraft | 461 | Elkraftaggregater | Komplett installasjon inklusive kontrolltavle drivstoff- eksos og kjøleanlegg. | 3vHV7UoT0Hsm00051Mm008 | Tank | tank |  | storage tank |  | NU | Tank uten trykk | Gasstank Trykklufttank Ekspansjonstanker Trykkavgasser Deareater | IfcTank | IfcTankTypeEnum | STORAGE | [6 empty] | RLOM Tanks
4 | ELKRAFT | 46 | Reservekraft | 461 | Elkraftaggregater | Komplett installasjon inklusive kontrolltavle drivstoff- eksos og kjøleanlegg. | 1q16MzsGzB3OJlha4aFK3K | Dagtank dieselaggregat | dagtank dieselaggregat |  | storage tank fuel |  | NU | Tank uten trykk | Gasstank Trykklufttank Ekspansjonstanker Trykkavgasser Deareater | IfcTank | IfcTankTypeEnum | STORAGE | [6 empty] | RLOM Tanks
4 | ELKRAFT | 46 | Reservekraft | 461 | Elkraftaggregater | Komplett installasjon inklusive kontrolltavle drivstoff- eksos og kjøleanlegg. | 37yKYZTJn39gmnfvw_ImRg | Nødstrømsaggregat | nødstrømsaggregat |  | electric generator set emergency power |  | IG | Generator | For strømproduksjon Reservekraft Nødstrøm | IfcElectricGenerator | IfcElectricGeneratorTypeEnum | ENGINEGENERATOR | [6 empty] | RLOM ElectricGenerators
4 | ELKRAFT | 46 | Reservekraft | 462 | Avbruddsfri kraftforsyning | Inklusive eventuelle batterier. | 3CKGpJG$56dufV4d4t5clL | UPS | ups |  | uninterruptible power supply |  | NB | Batteri / UPS | Strømbatterier Strømakkumulator No-Break Avbruddsfri strømforsyning Batteripakke | IfcElectricFlowStorageDevice | IfcElectricFlowStorageDeviceTypeEnum | UPS | [6 empty] | RLOM ElectricFlowStorageDevices
4 | ELKRAFT | 46 | Reservekraft | 463 | Akkumulatoranlegg | Omfatter også utstyr for ladning | 17PDm08e8Hu000025QrE$V | Batteri | batteri |  | battery plants |  | NB | Batteri / UPS | Strømbatterier Strømakkumulator No-Break Avbruddsfri strømforsyning Batteripakke | IfcElectricFlowStorageDevice | IfcElectricFlowStorageDeviceTypeEnum | BATTERY | [6 empty] | RLOM ElectricFlowStorageDevices
5 | TELE- OG AUTOMATISERING | 51 | Basisinstallasjoner for tele og automatisering | 511 | Systemer for kabelføring | Bæresystemer for tele- og automatisering og som ikke inngår i 411. | 1AYwu0WJOHu000025QrE$V | Kabelstige | kabelstige |  | cable ladder |  | KK | Kanal | Ventilasjon- og el.kanaler Metallkanal Plastkanal Kunststoffkanal Kabelkanal Installasjonskanal Sykeromskanal | IfcCableCarrierSegment | IfcCableCarrierSegmentTypeEnum | CABLELADDERSEGMENT | [6 empty] | RLOM CableCarrierSegments
5 | TELE- OG AUTOMATISERING | 52 | Integrert kommunikasjon | 521 | Kabling for IKT | Felles kabling for IKT-systemer. Omfatter alt materiell fra fordeling til og med uttak. Telefordelinger se 515. | 3vHbREoT0Hsm00051Mm008 | HUB | hub | x porter | hub |  | OR | Router Fordeler | HUB Switch CSS Bro Fordelerskap Rørfordeling Luftfordeler Slot Splitter | IfcCommunicationsAppliance | IfcCommunicationsApplianceTypeEnum | NETWORKHUB | [6 empty] | RLOM CommunicationsAppliances
5 | TELE- OG AUTOMATISERING | 52 | Integrert kommunikasjon | 521 | Kabling for IKT | Felles kabling for IKT-systemer. Omfatter alt materiell fra fordeling til og med uttak. Telefordelinger se 515. | 0mzV9U0J10ffIlOr_NhTQz | Intercom | intercom |  | intercom |  | OT | Telefonapparat | Mobiltelefon Walkie Talkie (Transceiver) | IfcAudioVisualAppliance | IfcAudioVisualApplianceTypeEnum | RECIVER | [6 empty] | RLOM AudioVisualAppliances
5 | TELE- OG AUTOMATISERING | 52 | Integrert kommunikasjon | 521 | Kabling for IKT | Felles kabling for IKT-systemer. Omfatter alt materiell fra fordeling til og med uttak. Telefordelinger se 515. | 3y5ByEf6zEpBK1kvSFkqRv | Intercom, med boks | Intercom med boks |  | Intercom with box |  | OT | Telefonapparat | Mobiltelefon Walkie Talkie (Transceiver) | IfcAudioVisualAppliance | IfcAudioVisualApplianceTypeEnum | RECIVER | [6 empty] | RLOM AudioVisualAppliances
5 | TELE- OG AUTOMATISERING | 52 | Integrert kommunikasjon | 521 | Kabling for IKT | Felles kabling for IKT-systemer. Omfatter alt materiell fra fordeling til og med uttak. Telefordelinger se 515. | 3EDWVA$frBnOeTUmNL7p2Z | Master intercom | master intercom |  | master intercom |  | OT | Telefonapparat | Mobiltelefon Walkie Talkie (Transceiver) | IfcAudioVisualAppliance | IfcAudioVisualApplianceTypeEnum | RECIVER | [6 empty] | RLOM AudioVisualAppliances
5 | TELE- OG AUTOMATISERING | 52 | Integrert kommunikasjon | 521 | Kabling for IKT | Felles kabling for IKT-systemer. Omfatter alt materiell fra fordeling til og med uttak. Telefordelinger se 515. | 2M_f5kYvn6ng86eZ1EJzKW | Datauttak | datauttak |  | data outlet |  | UD | Uttak data | Datakontakt | IfcOutlet | IfcOutletTypeEnum | DATAOUTLET | [6 empty] | RLOM Outlets
5 | TELE- OG AUTOMATISERING | 52 | Integrert kommunikasjon | 521 | Kabling for IKT | Felles kabling for IKT-systemer. Omfatter alt materiell fra fordeling til og med uttak. Telefordelinger se 515. | 04$FFRDXL02vHCFQ30jj$S | Telefonuttak | telefonuttak |  | telephone outlet |  | UT | Uttak telefon | Telefonuttak | IfcOutlet | IfcOutletTypeEnum | TELEPHONEOUTLET | [6 empty] | RLOM Outlets
5 | TELE- OG AUTOMATISERING | 52 | Integrert kommunikasjon | 521 | Kabling for IKT | Felles kabling for IKT-systemer. Omfatter alt materiell fra fordeling til og med uttak. Telefordelinger se 515. | 2rlQJP$F9Br9vXCtCOIN0b | Fellesuttak | fellesuttak | Uttak for flere funksjoner som data telefon og fiber | common outlet |  | UF | Fellesuttak | Uttak felles kablingssystem (f.eks. tele og data) Uttak fiberkabel Uttak optisk fiber | IfcOutlet | [8 empty] | RLOM Outlets
5 | TELE- OG AUTOMATISERING | 52 | Integrert kommunikasjon | 522 | Nettutstyr | Utstyr for IKT nettverk | 3N_z80I6yHuO00025QrE$V | Kontrollpanel | kontrollpanel | Panel med brytere lamper display e.l. | operating panel |  | UK | Kontrollpanel / Tablå | Betjeningspanel Instrumentpanel Styringspanel Betjeningstablå Brannmannspanel Betjeningsterminal Driftsterminal Manøverbord | IfcUnitaryControlElement | IfcUnitaryControlElementTypeEnum | CONTROLPANEL | [6 empty] | RLOM UnitaryControlElements
5 | TELE- OG AUTOMATISERING | 52 | Integrert kommunikasjon | 529 | Andre installasjoner for integrert kommunikasjon | For anvendesle når standardens øvrige inndeling på 3-sifret nivå ikke er dekkende | 2AIpt4kzj8YwT1si$uMNKZ | GSM antenne | gsm antenne |  | gsm antenna |  | KM | Mast / Antenne | Stolpe Stang | IfcCommunicationsAppliance | IfcCommunicationsApplianceTypeEnum | ANTENNA | [6 empty] | RLOM CommunicationsAppliances
5 | TELE- OG AUTOMATISERING | 53 | Telefoni og personsøking | 532 | Systemer for telefoni |  | 3POXbyRpL73B9Z9Bkpwz3A | Høyttaler intercom | høyttaler intercom |  | speaker intercom |  | UH | Høyttaler | Høretelefoner Headset (også med mikrofon) Subbass (Subwoofer) Loudspeaker | IfcAudioVisualAppliance | IfcAudioVisualApplianceTypeEnum | SPEAKER | [6 empty] | RLOM AudioVisualAppliances
5 | TELE- OG AUTOMATISERING | 53 | Telefoni og personsøking | 534 | Systemer for porttelefon |  | 2llfl1yWnC_Q5ET4kcX1Gd | Porttelefon | porttelefon |  | port phone |  | OT | Telefonapparat | Mobiltelefon Walkie Talkie (Transceiver) | IfcAudioVisualAppliance | IfcAudioVisualApplianceTypeEnum | TELEPHONE | [6 empty] | RLOM AudioVisualAppliances
5 | TELE- OG AUTOMATISERING | 53 | Telefoni og personsøking | 534 | Systemer for porttelefon |  | 23nzUPx1bDN9T5plZdmtyB | Ringeklokke | ringeklokke |  | alarm clock |  | XH | Komponenter for signalering | Signallampe Varsellampe Lysdiode Ringeklokke Alarmklokke Sirene Stillingsviser Summer Horn | IfcAlarm | IfcAlarmTypeEnum | BELL | [6 empty] | RLOM Alarms
5 | TELE- OG AUTOMATISERING | 54 | Alarm- og signalsystemer | 542 | Brannalarm | Komplett inkludert kursopplegg der dette ikke inngår i 521 | 1UGWZj2g54hfgktqNA4RzF | Alarmhorn | alarmhorn |  | alarm horn |  | XH | Komponenter for signalering | Signallampe Varsellampe Lysdiode Ringeklokke Alarmklokke Sirene Stillingsviser Summer Horn | IfcAlarm | IfcAlarmTypeEnum | SIREN | [6 empty] | RLOM Alarms
5 | TELE- OG AUTOMATISERING | 54 | Alarm- og signalsystemer | 542 | Brannalarm | Komplett inkludert kursopplegg der dette ikke inngår i 521 | 0kYESSB5rF_wvziQe$iAzz | Alarmhorn - IP33C men sertifisert for IP65 | alarmhorn - ip33c men sertifisert for ip65 |  | alarm horn - ip33c |  | XH | Komponenter for signalering | Signallampe Varsellampe Lysdiode Ringeklokke Alarmklokke Sirene Stillingsviser Summer Horn | IfcAlarm | IfcAlarmTypeEnum | SIREN | [6 empty] | RLOM Alarms
5 | TELE- OG AUTOMATISERING | 54 | Alarm- og signalsystemer | 542 | Brannalarm | Komplett inkludert kursopplegg der dette ikke inngår i 521 | 22dcAZkiL5fgb71EoDLwYr | Alarmhøyttaler | alarmhøyttaler |  | alarm speaker |  | XH | Komponenter for signalering | Signallampe Varsellampe Lysdiode Ringeklokke Alarmklokke Sirene Stillingsviser Summer Horn | IfcAudioVisualAppliance | IfcAudioVisualApplianceTypeEnum | SPEAKER | [6 empty] | RLOM AudioVisualAppliances
5 | TELE- OG AUTOMATISERING | 54 | Alarm- og signalsystemer | 542 | Brannalarm | Komplett inkludert kursopplegg der dette ikke inngår i 521 | 1rPuqSiIT17PWRONlQBQ$k | Alarmhøyttaler - (Brann/Talevarsling) - Innfelt | alarmhøyttaler - (branntalevarsling) - innfelt |  | alarm speaker recessed |  | XH | Komponenter for signalering | Signallampe Varsellampe Lysdiode Ringeklokke Alarmklokke Sirene Stillingsviser Summer Horn | IfcAudioVisualAppliance | IfcAudioVisualApplianceTypeEnum | SPEAKER | [6 empty] | RLOM AudioVisualAppliances
5 | TELE- OG AUTOMATISERING | 54 | Alarm- og signalsystemer | 542 | Brannalarm | Komplett inkludert kursopplegg der dette ikke inngår i 521 | 3Q3p6ABReHtm00025QrE$V | Alarmstasjon | alarmstasjon |  | alarm station |  | UK | Kontrollpanel / Tablå | Betjeningspanel Instrumentpanel Styringspanel Betjeningstablå Brannmannspanel Betjeningsterminal Driftsterminal Manøverbord | IfcUnitaryControlElement | IfcUnitaryControlElementTypeEnum | ALARMPANEL | [6 empty] | RLOM UnitaryControlElements
5 | TELE- OG AUTOMATISERING | 54 | Alarm- og signalsystemer | 542 | Brannalarm | Komplett inkludert kursopplegg der dette ikke inngår i 521 | 1qdVcvHJj6TxJQ5kq5FaQz | Aspirasjonsdetektor | aspirasjonsdetektor | Detekterer tilløp til brann ved analyse av luftprøver | smoke detector aspiration | Detects potensial fire by analysis of air samples | RY | Gasdetektor / Røykdetektor | CO-2 detektor CO2-føler Luftkvalitetsmåler Brannmelder Linjedetektor | IfcSensor | IfcSensorTypeEnum | SMOKESENSOR | [6 empty] | RLOM Sensors
5 | TELE- OG AUTOMATISERING | 54 | Alarm- og signalsystemer | 542 | Brannalarm | Komplett inkludert kursopplegg der dette ikke inngår i 521 | 1sX7r9ywH48hUrQw2U3JnE | Brannalarmsentral | brannalarmsentral | Brannalarmsentral med batteripakke i eget skap | fire alarm control panel | Fire Alarm Control Panel including battery back in external cabinet | OS | Sentralenhet | Kontrollenhet Alarmsentral Brannsentral | IfcUnitaryControlElement | IfcUnitaryControlElementTypeEnum | ALARMPANEL | [6 empty] | RLOM UnitaryControlElements
5 | TELE- OG AUTOMATISERING | 54 | Alarm- og signalsystemer | 542 | Brannalarm | Komplett inkludert kursopplegg der dette ikke inngår i 521 | 3vHLjIoT0Hsm00051Mm008 | Branndetektor | branndetektor |  | smoke detector |  | RY | Gasdetektor / Røykdetektor |  | IfcSensor | IfcSensorTypeEnum | SMOKESENSOR | [6 empty] | RLOM Sensors
5 | TELE- OG AUTOMATISERING | 54 | Alarm- og signalsystemer | 542 | Brannalarm | Komplett inkludert kursopplegg der dette ikke inngår i 521 | 03uCcAIen7FBhd0kRiSGMf | Branndetektor, Ionisk | branndetektor ionisk | Detekterer ioner i røyk og forbrenningsgasser | smoke detector ionic | Detects ions in smoke and combustion gases | RY | Gasdetektor / Røykdetektor | CO-2 detektor CO2-føler Luftkvalitetsmåler Brannmelder Linjedetektor | IfcSensor | IfcSensorTypeEnum | SMOKESENSOR | [6 empty] | RLOM Sensors
5 | TELE- OG AUTOMATISERING | 54 | Alarm- og signalsystemer | 542 | Brannalarm | Komplett inkludert kursopplegg der dette ikke inngår i 521 | 1h1NDFmsXBUADz28j2Z9Cj | Branndetektor, multikriterie | branndetektor multikriterie | Detekterer tilløp til brann ved flere målemetoder | smoke detector multisensor | Detects potential fire by several methods of measurement | RY | Gasdetektor / Røykdetektor | CO-2 detektor CO2-føler Luftkvalitetsmåler Brannmelder Linjedetektor | IfcSensor | IfcSensorTypeEnum | SMOKESENSOR | [6 empty] | RLOM Sensors
5 | TELE- OG AUTOMATISERING | 54 | Alarm- og signalsystemer | 542 | Brannalarm | Komplett inkludert kursopplegg der dette ikke inngår i 521 | 3D4t8BcXfA9Qym3cev3nMe | Branndetektor, multikriterie - Flash | branndetektor multikriterie - flash | Detekterer tilløp til brann ved flere målemetoder. Varsler brann med blinkende lys | smoke detector multisensor with flash | Detects potential fire by several methods of measurement. Alerts fire with flashing lights | RY | Gasdetektor / Røykdetektor | CO-2 detektor CO2-føler Luftkvalitetsmåler Brannmelder Linjedetektor | IfcSensor | IfcSensorTypeEnum | SMOKESENSOR | [6 empty] | RLOM Sensors
5 | TELE- OG AUTOMATISERING | 54 | Alarm- og signalsystemer | 542 | Brannalarm | Komplett inkludert kursopplegg der dette ikke inngår i 521 | 13WT394o9DxOAWHgeE70rp | Branndetektor, optisk | branndetektor optisk | Detekterer røykpartikler | smoke detector optical | Detects smoke particles | RY | Gasdetektor / Røykdetektor | CO-2 detektor CO2-føler Luftkvalitetsmåler Brannmelder Linjedetektor | IfcSensor | IfcSensorTypeEnum | SMOKESENSOR | [6 empty] | RLOM Sensors
5 | TELE- OG AUTOMATISERING | 54 | Alarm- og signalsystemer | 542 | Brannalarm | Komplett inkludert kursopplegg der dette ikke inngår i 521 | 3gxLz3TwrCGwfCxZuRrEVY | Branndetektor, optisk - Aspirasjon | branndetektor optisk - aspirasjon | Detekterer tilløp til brann ved analyse av luftprøver | smoke detector optical - aspiration | Detects potensial fire by analysis of air samples | RY | Gasdetektor / Røykdetektor | CO-2 detektor CO2-føler Luftkvalitetsmåler Brannmelder Linjedetektor | IfcSensor | IfcSensorTypeEnum | SMOKESENSOR | [6 empty] | RLOM Sensors
5 | TELE- OG AUTOMATISERING | 54 | Alarm- og signalsystemer | 542 | Brannalarm | Komplett inkludert kursopplegg der dette ikke inngår i 521 | 3FiqyICHP9$9IGT7bw1XJF | Branndetektor, optisk - Flash | branndetektor optisk - flash | Detekterer røykpartikler. Varsler brann med blinkende lys | smoke detector optical with flash | Detects smoke particles. Alerts fire with flashing lights | RY | Gasdetektor / Røykdetektor | CO-2 detektor CO2-føler Luftkvalitetsmåler Brannmelder Linjedetektor | IfcSensor | IfcSensorTypeEnum | SMOKESENSOR | [6 empty] | RLOM Sensors
5 | TELE- OG AUTOMATISERING | 54 | Alarm- og signalsystemer | 542 | Brannalarm | Komplett inkludert kursopplegg der dette ikke inngår i 521 | 2K0NNdRk97Q9hktGuoxt8p | Branndetektor, optisk over himling med paralellampe ved tak under himling | branndetektor optisk over himling med paralellampe ved tak under himling | Detekterer røykpartikler over himling. Varsler brann med blinkende lys under himling | smoke detektor optical above ceiling with parallell lamp underneath ceiling | Detects smoke particles above ceiling. Alerts fire with emergency light underneath ceiling | RY | Gasdetektor / Røykdetektor | CO-2 detektor CO2-føler Luftkvalitetsmåler Brannmelder Linjedetektor | IfcSensor | IfcSensorTypeEnum | SMOKESENSOR | [6 empty] | RLOM Sensors
5 | TELE- OG AUTOMATISERING | 54 | Alarm- og signalsystemer | 542 | Brannalarm | Komplett inkludert kursopplegg der dette ikke inngår i 521 | 3NNQRKTtb60QxEfNIN2Idb | Branndetektor - optisk under datagulv med paralellampe +1800 over datagulv | branndetektor - optisk under datagulv med paralellampe +1800 over datagulv | Detekterer røykpartikler under datagulv. Varsler brann med blinkende lys på vegg | smoke detecter optical underneath computer room floor with parallell lamp +1800 above floor | Detects smoke underneth computer room floor. Alerts fire with emergency light placed on wall | RY | Gasdetektor / Røykdetektor | CO-2 detektor CO2-føler Luftkvalitetsmåler Brannmelder Linjedetektor | IfcSensor | IfcSensorTypeEnum | SMOKESENSOR | [6 empty] | RLOM Sensors
5 | TELE- OG AUTOMATISERING | 54 | Alarm- og signalsystemer | 542 | Brannalarm | Komplett inkludert kursopplegg der dette ikke inngår i 521 | 3YmHtCLknBvBJYG3Kaf4nL | Branndetektor, termisk - Flash | branndetektor termisk - flash | Detekterer temperaturstigning. Varsler brann med blinkende lys | smoke detector thermal with flash | Detects rise in temperature. Alerts fire with flashing lights | RY | Gasdetektor / Røykdetektor | CO-2 detektor CO2-føler Luftkvalitetsmåler Brannmelder Linjedetektor | IfcSensor | IfcSensorTypeEnum | SMOKESENSOR | [6 empty] | RLOM Sensors
5 | TELE- OG AUTOMATISERING | 54 | Alarm- og signalsystemer | 542 | Brannalarm | Komplett inkludert kursopplegg der dette ikke inngår i 521 | 3R2AS0fTvF_xhhlhE4fEHB | Branndetektor, termisk - Klasse 1 (60gr) | branndetektor termisk - klasse 1 (60gr) | Detekterer temperaturstigning. Klasse 1 er mest følsom | smoke detector thermal class 1 | Detects rise in temperature. Class 1 is most sensitive. | RY | Gasdetektor / Røykdetektor | CO-2 detektor CO2-føler Luftkvalitetsmåler Brannmelder Linjedetektor | IfcSensor | IfcSensorTypeEnum | SMOKESENSOR | [6 empty] | RLOM Sensors
5 | TELE- OG AUTOMATISERING | 54 | Alarm- og signalsystemer | 542 | Brannalarm | Komplett inkludert kursopplegg der dette ikke inngår i 521 | 1d4JHr4Yr5mfkVMaoQvHNH | Branndetektor, termisk - Klasse 2 | branndetektor termisk - klasse 2 | Detekterer temperaturstigning. Klasse 2 dekker området mellom klasse 1 og 3 | smoke detector thermal class 2 | Detects rise in temperature. Class 2 covers area between class 1 og 3 | RY | Gasdetektor / Røykdetektor | CO-2 detektor CO2-føler Luftkvalitetsmåler Brannmelder Linjedetektor | IfcSensor | IfcSensorTypeEnum | SMOKESENSOR | [6 empty] | RLOM Sensors
5 | TELE- OG AUTOMATISERING | 54 | Alarm- og signalsystemer | 542 | Brannalarm | Komplett inkludert kursopplegg der dette ikke inngår i 521 | 1MpUBW8WT0jQOWeI_Xqz1b | Branndetektor, termisk - Klasse 3 | branndetektor termisk - klasse 3 | Detekterer temperaturstigning. Klasse 3 er minst sensitiv | smoke detector thermal class 3 | Detects rise in temperature. Class 3 is least sensitive. | RY | Gasdetektor / Røykdetektor | CO-2 detektor CO2-føler Luftkvalitetsmåler Brannmelder Linjedetektor | IfcSensor | IfcSensorTypeEnum | SMOKESENSOR | [6 empty] | RLOM Sensors
5 | TELE- OG AUTOMATISERING | 54 | Alarm- og signalsystemer | 542 | Brannalarm | Komplett inkludert kursopplegg der dette ikke inngår i 521 | 007$uM9ZT4IBUj$PXeD$Bz | Branndetektor, i kanal | branndetektor i kanal | Detekterer røykpartikler i kanal | smoke detector placed in duct | Detects smoke particles in duct | RY | Gasdetektor / Røykdetektor | CO-2 detektor CO2-føler Luftkvalitetsmåler Brannmelder Linjedetektor | IfcSensor | IfcSensorTypeEnum | SMOKESENSOR | [6 empty] | RLOM Sensors
5 | TELE- OG AUTOMATISERING | 54 | Alarm- og signalsystemer | 542 | Brannalarm | Komplett inkludert kursopplegg der dette ikke inngår i 521 | 0e9kVRwUnFJPocdBOiQ3MK | Brannspjeldsentral | brannspjeldsentral | Styrer og overvåker brannspjeld | fire damper control panel | Controls and monitors fire dampers | UK | Kontrollpanel / Tablå | Betjeningspanel Instrumentpanel Styringspanel Betjeningstablå Brannmannspanel Betjeningsterminal Driftsterminal Manøverbord | IfcUnitaryControlElement | IfcUnitaryControlElementTypeEnum | CONTROLPANEL | [6 empty] | RLOM UnitaryControlElements
5 | TELE- OG AUTOMATISERING | 54 | Alarm- og signalsystemer | 542 | Brannalarm | Komplett inkludert kursopplegg der dette ikke inngår i 521 | 3vHW2soT0Hsm00051Mm008 | Dørlukker | dørlukker | Gammeldags | door closer |  | KA | Akkurator | Spjeldmotor Ventilmotor Servomotor EL-/Pneum.-/Hydraulisk Låsmotor Dørlukker Magnetholder (for branndører) | IfcActuator | IfcActuatorTypeEnum | HYDRAULICACTUATOR | [6 empty] | RLOM Actuators
5 | TELE- OG AUTOMATISERING | 54 | Alarm- og signalsystemer | 542 | Brannalarm | Komplett inkludert kursopplegg der dette ikke inngår i 521 | 3Y3gOkbIP6xQen11m7yLts | Døråpner | døråpner |  | door opner |  | KA | Akkurator | Spjeldmotor Ventilmotor Servomotor EL-/Pneum.-/Hydraulisk Låsmotor Dørlukker Magnetholder (for branndører) | IfcActuator | IfcActuatorTypeEnum | ELECTRICACTUATOR | Pset_ActuatorTypeElectricActuator.ElectricActuatorType: MOTORDRIVE | [5 empty] | RLOM Actuators
5 | TELE- OG AUTOMATISERING | 54 | Alarm- og signalsystemer | 542 | Brannalarm | Komplett inkludert kursopplegg der dette ikke inngår i 521 | 3vHTXcoT0Hsm00051Mm008 | Flammedetektor | flammedetektor | Detekter flammer | flame detector | Detects flames | RZ | Flammedetektor | Temperaturdetektor for brannmelding | IfcSensor | IfcSensorTypeEnum | FIRESENSOR | [6 empty] | RLOM Sensors
5 | TELE- OG AUTOMATISERING | 54 | Alarm- og signalsystemer | 542 | Brannalarm | Komplett inkludert kursopplegg der dette ikke inngår i 521 | 2lgqohOiD36uoei8sYLtU7 | Låskasse | låskasse |  | lock case |  | KA | Akkurator | Spjeldmotor Ventilmotor Servomotor EL-/Pneum.-/Hydraulisk Låsmotor Dørlukker Magnetholder (for branndører) | IfcActuator | IfcActuatorTypeEnum | HANDOPERATEDACTUATOR | [6 empty] | RLOM Actuators
5 | TELE- OG AUTOMATISERING | 54 | Alarm- og signalsystemer | 542 | Brannalarm | Komplett inkludert kursopplegg der dette ikke inngår i 521 | 1WOuxeq4z7PATmXTqh_rJL | Låskasse, med vrider | låskasse med vrider | med vrider | lock case with vrider |  | KA | Akkurator | Spjeldmotor Ventilmotor Servomotor EL-/Pneum.-/Hydraulisk Låsmotor Dørlukker Magnetholder (for branndører) | IfcActuator | IfcActuatorTypeEnum | HANDOPERATEDACTUATOR | [6 empty] | RLOM Actuators
5 | TELE- OG AUTOMATISERING | 54 | Alarm- og signalsystemer | 542 | Brannalarm | Komplett inkludert kursopplegg der dette ikke inngår i 521 | 1lPK44y0567vCRQKHKMWXk | Magnetdørholder | magnetdørholder | Dørholdemagnet på branndør | magnetic door holder |  | KA | Akkurator | Spjeldmotor Ventilmotor Servomotor EL-/Pneum.-/Hydraulisk Låsmotor Dørlukker Magnetholder (for branndører) | IfcActuator | IfcActuatorTypeEnum | ELECTRICACTUATOR | Pset_ActuatorTypeElectricActuator.ElectricActuatorType: MAGNETIC | [5 empty] | RLOM Actuators
5 | TELE- OG AUTOMATISERING | 54 | Alarm- og signalsystemer | 542 | Brannalarm | Komplett inkludert kursopplegg der dette ikke inngår i 521 | 05pA4Vkvv8sOL3GxBKYzvf | Magnetlås | magnetlås | Magnetlås (tidligere kalt magnetholder) | magnetic doorlock |  | KA | Akkurator | Spjeldmotor Ventilmotor Servomotor EL-/Pneum.-/Hydraulisk Låsmotor Dørlukker Magnetholder (for branndører) | IfcActuator | IfcActuatorTypeEnum | ELECTRICACTUATOR | Pset_ActuatorTypeElectricActuator.ElectricActuatorType: MAGNETIC | [5 empty] | RLOM Actuators
5 | TELE- OG AUTOMATISERING | 54 | Alarm- og signalsystemer | 542 | Brannalarm | Komplett inkludert kursopplegg der dette ikke inngår i 521 | 3vHJgMoT0Hsm00051Mm008 | Brannmelder | brannmelder |  | fire alarm |  | XS | Bryter / Vender / Knapp / Vippe | Switch Utløserbrytere Endebryter Trykknapper Manuelle brannmeldere | IfcAlarm | [8 empty] | RLOM Alarms
5 | TELE- OG AUTOMATISERING | 54 | Alarm- og signalsystemer | 542 | Brannalarm | Komplett inkludert kursopplegg der dette ikke inngår i 521 | 17z2WmNRvBshyJrqgI_Q6n | Brannmelder, manuell | brannmelder manuell | Manuell brannmelder | manual fire alarm |  | XS | Bryter / Vender / Knapp / Vippe | Switch Utløserbrytere Endebryter Trykknapper Manuelle brannmeldere | IfcAlarm | [8 empty] | RLOM Alarms
5 | TELE- OG AUTOMATISERING | 54 | Alarm- og signalsystemer | 542 | Brannalarm | Komplett inkludert kursopplegg der dette ikke inngår i 521 | 2ySLAyeAf0TuWvKVlo9SJX | Orienteringstablå | orienteringstablå | Informasjonsdisplay | information display |  | UK | Kontrollpanel / Tablå | Betjeningspanel Instrumentpanel Styringspanel Betjeningstablå Brannmannspanel Betjeningsterminal Driftsterminal Manøverbord | IfcAudioVisualAppliance | IfcAudioVisualApplianceTypeEnum | DISPLAY | [6 empty] | RLOM AudioVisualAppliances
5 | TELE- OG AUTOMATISERING | 54 | Alarm- og signalsystemer | 542 | Brannalarm | Komplett inkludert kursopplegg der dette ikke inngår i 521 | 2Ey6$PHjf1ePQEOrcGf03x | Røyklukemotor | røyklukemotor | Elektrisk motor | smoke weed engine electric |  | KA | Akkurator | Spjeldmotor Ventilmotor Servomotor EL-/Pneum.-/Hydraulisk Låsmotor Dørlukker Magnetholder (for branndører) | IfcActuator | IfcActuatorTypeEnum | ELECTRICACTUATOR | Pset_ActuatorTypeElectricActuator.ElectricActuatorType:MOTORDRIVE | [5 empty] | RLOM Actuators
5 | TELE- OG AUTOMATISERING | 54 | Alarm- og signalsystemer | 542 | Brannalarm | Komplett inkludert kursopplegg der dette ikke inngår i 521 | 2ev3mPxtL6PvLctYe9tYky | Røyklukemotor, trykkluft | røyklukemotor trykkluft | På trykkluft | smoke weed engine compressed air |  | KA | Akkurator | Spjeldmotor Ventilmotor Servomotor EL-/Pneum.-/Hydraulisk Låsmotor Dørlukker Magnetholder (for branndører) | IfcActuator | IfcActuatorTypeEnum | PNEUMATICACTUATOR | [6 empty] | RLOM Actuators
5 | TELE- OG AUTOMATISERING | 54 | Alarm- og signalsystemer | 542 | Brannalarm | Komplett inkludert kursopplegg der dette ikke inngår i 521 | 2GZ4CQ33P8ZQJ_bqx7pGXX | Trafo | trafo |  | Transformer |  | XT | Transformator | Trafo Spenningstransformatorer for opp- og nedtransformering av spenning Lader | IfcElectricMotor | IfcElectricMotorTypeEnum | DC | [6 empty] | RLOM ElectricMotors
5 | TELE- OG AUTOMATISERING | 54 | Alarm- og signalsystemer | 542 | Brannalarm | Komplett inkludert kursopplegg der dette ikke inngår i 521 | 1LzLWaCqrCwx8qCdQ10J35 | Trafo 230-24 VDC - for dørholdemagnet | trafo 230-24 vdc - for dørholdemagnet |  | transformer 230-24 vdc - for dørholdemagnet |  | XT | Transformator | Trafo Spenningstransformatorer for opp- og nedtransformering av spenning Lader | IfcElectricMotor | IfcElectricMotorTypeEnum | DC | [6 empty] | RLOM ElectricMotors
5 | TELE- OG AUTOMATISERING | 54 | Alarm- og signalsystemer | 543 | Adgangskontroll innbrudds- og overfallsalarm | Komplett inkludert kursopplegg der dette ikke inngår i 521. Ringeanlegg for inngangsdører ansees som enkle adgangskontrollanlegg. | 0C7rZ9s69D4PMI8A3yNhbg | Overfallsalarm, knapp | overfallsalarm knapp |  | alarm system button |  | OM | Mottaker / Sender | Modem Signalmottakere Radiosendere Radiomottaker Alarmsender Posisjonssender Personsøker IR-sender Teleslynge | IfcAlarm | [8 empty] | RLOM Alarms
5 | TELE- OG AUTOMATISERING | 54 | Alarm- og signalsystemer | 543 | Adgangskontroll innbrudds- og overfallsalarm | Komplett inkludert kursopplegg der dette ikke inngår i 521. Ringeanlegg for inngangsdører ansees som enkle adgangskontrollanlegg. | 3S86AwDgz3xwYPjXwAontp | Bryter, overfallsalarm | bryter overfallsalarm | Overfallsalarm bryter | alarm system switch |  | OM | Mottaker / Sender | Modem Signalmottakere Radiosendere Radiomottaker Alarmsender Posisjonssender Personsøker IR-sender Teleslynge | IfcAlarm | [8 empty] | RLOM Alarms
5 | TELE- OG AUTOMATISERING | 54 | Alarm- og signalsystemer | 543 | Adgangskontroll innbrudds- og overfallsalarm | Komplett inkludert kursopplegg der dette ikke inngår i 521. Ringeanlegg for inngangsdører ansees som enkle adgangskontrollanlegg. | 2QVV2A1c50OA7Nqzb0zZwV | Ferittantenne, for overfallsalarm | ferittantenne for overfallsalarm | Ferittantenne for overfallsalarm horisontal | ferittantenne |  | OM | Mottaker / Sender | Modem Signalmottakere Radiosendere Radiomottaker Alarmsender Posisjonssender Personsøker IR-sender Teleslynge | IfcCommunicationsAppliance | IfcCommunicationsApplianceTypeEnum | ANTENNA | [6 empty] | RLOM CommunicationsAppliances
5 | TELE- OG AUTOMATISERING | 54 | Alarm- og signalsystemer | 543 | Adgangskontroll innbrudds- og overfallsalarm | Komplett inkludert kursopplegg der dette ikke inngår i 521. Ringeanlegg for inngangsdører ansees som enkle adgangskontrollanlegg. | 2J2xRxioTFJRlBZ5GWMxp1 | Bryter, fotbetjent | bryter fotbetjent |  | switch foot serviced |  | XS | Bryter / Vender / Knapp / Vippe | Switch Utløserbrytere Endebryter Trykknapper Manuelle brannmeldere | IfcSwitchingDevice | IfcSwitchingDeviceTypeEnum | TOGGLESWITCH | Pset_SwitchingDeviceTypeToggleSwitch.ToggleSwitchType: PUSHBUTTON | [5 empty] | RLOM SwitchingDevices
5 | TELE- OG AUTOMATISERING | 54 | Alarm- og signalsystemer | 543 | Adgangskontroll innbrudds- og overfallsalarm | Komplett inkludert kursopplegg der dette ikke inngår i 521. Ringeanlegg for inngangsdører ansees som enkle adgangskontrollanlegg. | 0bI8KYlbnEs9Vfal4kCned | Bryter, albuebetjent | bryter albuebetjent | Hånd-/Albuebetjent | switch elbow serviced |  | XS | Bryter / Vender / Knapp / Vippe | Switch Utløserbrytere Endebryter Trykknapper Manuelle brannmeldere | IfcSwitchingDevice | IfcSwitchingDeviceTypeEnum | TOGGLESWITCH | Pset_SwitchingDeviceTypeToggleSwitch.ToggleSwitchType: PUSHBUTTON | [5 empty] | RLOM SwitchingDevices
5 | TELE- OG AUTOMATISERING | 54 | Alarm- og signalsystemer | 543 | Adgangskontroll innbrudds- og overfallsalarm | Komplett inkludert kursopplegg der dette ikke inngår i 521. Ringeanlegg for inngangsdører ansees som enkle adgangskontrollanlegg. | 1OnuFUtVT6u9O7v1VU0sU8 | Impulsbryter | impulsbryter |  | switch impulse |  | XS | Bryter / Vender / Knapp / Vippe | Switch Utløserbrytere Endebryter Trykknapper Manuelle brannmeldere | IfcSensor | [8 empty] | RLOM Sensors
5 | TELE- OG AUTOMATISERING | 54 | Alarm- og signalsystemer | 543 | Adgangskontroll innbrudds- og overfallsalarm | Komplett inkludert kursopplegg der dette ikke inngår i 521. Ringeanlegg for inngangsdører ansees som enkle adgangskontrollanlegg. | 1zPt5t9Iv1Jgm3ekolX_Ny | Impulsbryter, for lukking av dør | impulsbryter for lukking av dør | Impulsbryter for lukking av dør | switch impulse for door |  | XS | Bryter / Vender / Knapp / Vippe | Switch Utløserbrytere Endebryter Trykknapper Manuelle brannmeldere | IfcSensor | [8 empty] | RLOM Sensors
5 | TELE- OG AUTOMATISERING | 54 | Alarm- og signalsystemer | 543 | Adgangskontroll innbrudds- og overfallsalarm | Komplett inkludert kursopplegg der dette ikke inngår i 521. Ringeanlegg for inngangsdører ansees som enkle adgangskontrollanlegg. | 1hyyDjxHT8TO8rDIdcSnWy | IR detektor, vegg | IR detektor vegg |  | IR detector wall |  | RB | Bevegelse | Bevegelsesdetektor Tilstedeværelsesdetektor IR-Detektor Infrafrød Presensføler Glassbruddsdetektor (lyd og rystelse) | IfcSensor | [8 empty] | RLOM Sensors
5 | TELE- OG AUTOMATISERING | 54 | Alarm- og signalsystemer | 543 | Adgangskontroll innbrudds- og overfallsalarm | Komplett inkludert kursopplegg der dette ikke inngår i 521. Ringeanlegg for inngangsdører ansees som enkle adgangskontrollanlegg. | 3SMo2vb2zBUur8sXMi7Qrb | Bryter, snor | bryter snor, snorbryter | Snorbryter | switch string |  | XS | Bryter / Vender / Knapp / Vippe | Switch Utløserbrytere Endebryter Trykknapper Manuelle brannmeldere | IfcSwitchingDevice | IfcSwitchingDeviceTypeEnum | TOGGLESWITCH | Pset_SwitchingDeviceTypeToggleSwitch.ToggleSwitchType: MANUALPULL | [5 empty] | RLOM SwitchingDevices
5 | TELE- OG AUTOMATISERING | 54 | Alarm- og signalsystemer | 543 | Adgangskontroll innbrudds- og overfallsalarm | Komplett inkludert kursopplegg der dette ikke inngår i 521. Ringeanlegg for inngangsdører ansees som enkle adgangskontrollanlegg. | 0Kf1C_lqrFv9OwBch7wgQH | Undersentral C-node | undersentral C-node |  | substation C-node |  | OU | Undersentral | Kontrollenhet (se også OS) Subsentraler PLS DDC CPU Node Scenariomodul Logikkmodul Bustilkoblingsmodul Enhet for prosessering i lydsystemer lydmatrise (Digital Matries) Romklangenhet. | IfcElectricDistributionBoard | IfcElectricDistributionBoardTypeEnum | DISTRIBUTIONBOARD | [6 empty] | RLOM ElectricDistributionBoards
5 | TELE- OG AUTOMATISERING | 54 | Alarm- og signalsystemer | 543 | Adgangskontroll innbrudds- og overfallsalarm | Komplett inkludert kursopplegg der dette ikke inngår i 521. Ringeanlegg for inngangsdører ansees som enkle adgangskontrollanlegg. | 07tGsuOdj2nB99j5h0rXXd | Undersentral for posisjonssender | undersentral for posisjonssender |  | substation C-node |  | OU | Undersentral | Kontrollenhet (se også OS) Subsentraler PLS DDC CPU Node Scenariomodul Logikkmodul Bustilkoblingsmodul Enhet for prosessering i lydsystemer lydmatrise (Digital Matries) Romklangenhet. | IfcElectricDistributionBoard | IfcElectricDistributionBoardTypeEnum | DISTRIBUTIONBOARD | [6 empty] | RLOM ElectricDistributionBoards
5 | TELE- OG AUTOMATISERING | 54 | Alarm- og signalsystemer | 543 | Adgangskontroll innbrudds- og overfallsalarm | Komplett inkludert kursopplegg der dette ikke inngår i 521. Ringeanlegg for inngangsdører ansees som enkle adgangskontrollanlegg. | 0SicBLVsH4wAQPUHQURu4t | Vaktromspanel for overfallsalarm | vaktromspanel for overfallsalarm |  | substation C-node |  | OM | Mottaker / Sender | Modem Signalmottakere Radiosendere Radiomottaker Alarmsender Posisjonssender Personsøker IR-sender Teleslynge | IfcUnitaryControlElement | IfcUnitaryControlElementTypeEnum | CONTROLPANEL | [6 empty] | RLOM UnitaryControlElements
5 | TELE- OG AUTOMATISERING | 54 | Alarm- og signalsystemer | 544 | Pasientsignal | Komplett inkludert kursopplegg der dette ikke inngår i 521. | 0mX6ejfqn1G8zAXDOmMgNX | Avstillingspanel | avstillingspanel | Avstillingspanel/Tilstedemarkering med Enkelt Display | substation C-node |  | XH | Komponenter for signalering | Signallampe Varsellampe Lysdiode Ringeklokke Alarmklokke Sirene Stillingsviser Summer Horn | IfcUnitaryControlElement | IfcUnitaryControlElementTypeEnum | CONTROLPANEL | [6 empty] | RLOM UnitaryControlElements
5 | TELE- OG AUTOMATISERING | 54 | Alarm- og signalsystemer | 544 | Pasientsignal | Komplett inkludert kursopplegg der dette ikke inngår i 521. | 3b$$uP2yz0FQA5dYSoqWbh | Pasientsignal | pasientsignal |  | substation C-node |  | OM | Mottaker / Sender | Modem Signalmottakere Radiosendere Radiomottaker Alarmsender Posisjonssender Personsøker IR-sender Teleslynge | IfcSwitchingDevice | [8 empty] | RLOM SwitchingDevices
5 | TELE- OG AUTOMATISERING | 54 | Alarm- og signalsystemer | 544 | Pasientsignal | Komplett inkludert kursopplegg der dette ikke inngår i 521. | 0HNVsiQEPDZhClz7UTbt9M | Pasientsignal med trekkekontakt - Påvegg | pasientsignal med trekkekontakt - påvegg |  | substation C-node |  | OM | Mottaker / Sender | Modem Signalmottakere Radiosendere Radiomottaker Alarmsender Posisjonssender Personsøker IR-sender Teleslynge | IfcSwitchingDevice | [8 empty] | RLOM SwitchingDevices
5 | TELE- OG AUTOMATISERING | 54 | Alarm- og signalsystemer | 549 | Andre installasjoner for alarm og signal | For anvendesle når standardens øvrige inndeling på 3-sifret nivå ikke er dekkende | 2a7bOG5XT5auVQBIoPaQCc | Magnetkontakt, innbruddsalarm | magnetkontakt innbruddsalarm | Registrerer brytning av strøm | substation C-node |  | RG | Posisjon/lengde | Magnetkontakt datamus pekeredskap | IfcSensor | IfcSensorTypeEnum | CONTACTSENSOR | [6 empty] | RLOM Sensors
5 | TELE- OG AUTOMATISERING | 54 | Alarm- og signalsystemer | 549 | Andre installasjoner for alarm og signal | For anvendesle når standardens øvrige inndeling på 3-sifret nivå ikke er dekkende | 1cmu$ZDDv8Le$31VbQVHvt | Magnetkontakt | magnetkontakt |  | substation C-node |  | KA | Akkurator | Spjeldmotor Ventilmotor Servomotor EL-/Pneum.-/Hydraulisk Låsmotor Dørlukker Magnetholder (for branndører) | IfcActuator | IfcActuatorTypeEnum | ELECTRICACTUATOR | Pset_ActuatorTypeElectricActuator.ElectricActuatorType: MAGNETIC | [5 empty] | RLOM Actuators
5 | TELE- OG AUTOMATISERING | 55 | Lyd og bildesystemer | 553 | Internfjernsyn | Overvåkningsanlegg undervisning m.v. | 3QnoicYaLFbRRwE368CRqJ | Dome kamera (PTZ-kamera) | dome kamera (ptz-kamera) |  | substation C-node |  | RA | AV-opptaker | Kamera Mikrofon Fotografiapparat | IfcAudioVisualAppliance | IfcAudioVisualApplianceTypeEnum | CAMERA | Pset_AudioVisualApplianceTypeCamera.CameraType: VIDEO | [5 empty] | RLOM AudioVisualAppliances
5 | TELE- OG AUTOMATISERING | 55 | Lyd og bildesystemer | 553 | Internfjernsyn | Overvåkningsanlegg undervisning m.v. | 30u9KRgk12aeJT6TCK7C04 | IP-kamera | ip-kamera |  | ip camera |  | RA | AV-opptaker | Kamera Mikrofon Fotografiapparat | IfcAudioVisualAppliance | IfcAudioVisualApplianceTypeEnum | CAMERA | [6 empty] | RLOM AudioVisualAppliances
5 | TELE- OG AUTOMATISERING | 55 | Lyd og bildesystemer | 553 | Internfjernsyn | Overvåkningsanlegg undervisning m.v. | 28eK$GHjbBqwKi0iJczU1k | IP-kamera, innendørs | ip-kamera innendørs |  | ip camera indoor |  | RA | AV-opptaker | Kamera Mikrofon Fotografiapparat | IfcAudioVisualAppliance | IfcAudioVisualApplianceTypeEnum | CAMERA | [6 empty] | RLOM AudioVisualAppliances
5 | TELE- OG AUTOMATISERING | 55 | Lyd og bildesystemer | 553 | Internfjernsyn | Overvåkningsanlegg undervisning m.v. | 2Oex0AWJmHu000025QrE$V | Kamera | kamera |  | camera |  | RA | AV-opptaker | Kamera Mikrofon Fotografiapparat | IfcAudioVisualAppliance | IfcAudioVisualApplianceTypeEnum | CAMERA | [6 empty] | RLOM AudioVisualAppliances
5 | TELE- OG AUTOMATISERING | 55 | Lyd og bildesystemer | 553 | Internfjernsyn | Overvåkningsanlegg undervisning m.v. | 15qmgAnkrBhv4CI3Oznm_S | Kamera, utendørs | kamera utendørs |  | camera outdoor |  | RA | AV-opptaker | Kamera Mikrofon Fotografiapparat | IfcAudioVisualAppliance | IfcAudioVisualApplianceTypeEnum | CAMERA | [6 empty] | RLOM AudioVisualAppliances
5 | TELE- OG AUTOMATISERING | 55 | Lyd og bildesystemer | 555 | Lydanlegg | For lydforsterkning internt i rom inklusive utstyr for overføring til høreapparater (teleslynge radiooverdrag IR-overføring m.v.). | 3vHR$ooT0Hsm00051Mm008 | Høyttaler | høyttaler |  | speaker |  | UH | Høyttaler | Høretelefoner Headset (også med mikrofon) Subbass (Subwoofer) Loudspeaker | IfcAudioVisualAppliance | IfcAudioVisualApplianceTypeEnum | SPEAKER | [6 empty] | RLOM AudioVisualAppliances
5 | TELE- OG AUTOMATISERING | 55 | Lyd og bildesystemer | 555 | Lydanlegg | For lydforsterkning internt i rom inklusive utstyr for overføring til høreapparater (teleslynge radiooverdrag IR-overføring m.v.). | 2L42aAWJmHu000025QrE$V | Mikrofon | mikrofon |  | microphone |  | RA | AV-opptaker | Kamera Mikrofon Fotografiapparat | IfcAudioVisualAppliance | IfcAudioVisualApplianceTypeEnum | MICROPHONE | [6 empty] | RLOM AudioVisualAppliances
5 | TELE- OG AUTOMATISERING | 55 | Lyd og bildesystemer | 555 | Lydanlegg | For lydforsterkning internt i rom inklusive utstyr for overføring til høreapparater (teleslynge radiooverdrag IR-overføring m.v.). | 2SDL8piSz5meNwPdaqvcYv | Teleslynge | teleslynge |  | telecoil |  | OM | Mottaker / Sender | Modem Signalmottakere Radiosendere Radiomottaker Alarmsender Posisjonssender Personsøker IR-sender Teleslynge | IfcAudioVisualAppliance | IfcAudioVisualApplianceTypeEnum | SPEAKER | [6 empty] | RLOM AudioVisualAppliances
5 | TELE- OG AUTOMATISERING | 55 | Lyd og bildesystemer | 555 | Lydanlegg | For lydforsterkning internt i rom inklusive utstyr for overføring til høreapparater (teleslynge radiooverdrag IR-overføring m.v.). | 30gbyVtdT6sAP0Pac0zDWX | Teleslynge i gulv | teleslynge i gulv |  | telecoil floor |  | OM | Mottaker / Sender | Modem Signalmottakere Radiosendere Radiomottaker Alarmsender Posisjonssender Personsøker IR-sender Teleslynge | IfcAudioVisualAppliance | IfcAudioVisualApplianceTypeEnum | SPEAKER | [6 empty] | RLOM AudioVisualAppliances
5 | TELE- OG AUTOMATISERING | 55 | Lyd og bildesystemer | 555 | Lydanlegg | For lydforsterkning internt i rom inklusive utstyr for overføring til høreapparater (teleslynge radiooverdrag IR-overføring m.v.). | 2ISQrOG_T4p8PNhReNeqll | Teleslynge i skranke | teleslynge i skranke |  | telecoil in desk |  | OM | Mottaker / Sender | Modem Signalmottakere Radiosendere Radiomottaker Alarmsender Posisjonssender Personsøker IR-sender Teleslynge | IfcAudioVisualAppliance | IfcAudioVisualApplianceTypeEnum | SPEAKER | [6 empty] | RLOM AudioVisualAppliances
5 | TELE- OG AUTOMATISERING | 55 | Lyd og bildesystemer | 556 | Bilde og AV-systemer | Benyttes for informasjons- og AV-anlegg inklusive tavler og skjermer som inngår i dette. I terminalutstyr inngår bl.a. Fremvisere skjermer monitorer mikrofoner høyttalere og tavler som er integrert i AV-anlegg.Internfjernsyn (ITV) se 553. Separate tavler og AV-skap se 277. | 0e4Q44xifDMAS6xcPXuxB$ | AV-skjerm | av-skjerm | AV-skjerm flatskjerm (ca. 50" inkl. høyttalere) | av system display |  | UM | Monitor / Display | TV-skjerm Dataskjermer Display Digitalt viserinstument | IfcAudioVisualAppliance | IfcAudioVisualApplianceTypeEnum | DISPLAY | [6 empty] | RLOM AudioVisualAppliances
5 | TELE- OG AUTOMATISERING | 55 | Lyd og bildesystemer | 556 | Bilde og AV-systemer | Benyttes for informasjons- og AV-anlegg inklusive tavler og skjermer som inngår i dette. I terminalutstyr inngår bl.a. Fremvisere skjermer monitorer mikrofoner høyttalere og tavler som er integrert i AV-anlegg.Internfjernsyn (ITV) se 553. Separate tavler og AV-skap se 277. | 2DpVIW5unEsOfBEfvUj4P6 | Dome kamera | dome kamera | Dome kamera (IP PTZ) | dome camera |  | RA | AV-opptaker | Kamera Mikrofon Fotografiapparat | IfcAudioVisualAppliance | IfcAudioVisualApplianceTypeEnum | CAMERA | [6 empty] | RLOM AudioVisualAppliances
5 | TELE- OG AUTOMATISERING | 55 | Lyd og bildesystemer | 556 | Bilde og AV-systemer | Benyttes for informasjons- og AV-anlegg inklusive tavler og skjermer som inngår i dette. I terminalutstyr inngår bl.a. Fremvisere skjermer monitorer mikrofoner høyttalere og tavler som er integrert i AV-anlegg.Internfjernsyn (ITV) se 553. Separate tavler og AV-skap se 277. | 1JG$Y0Jcb5MeBZpFUhcAEd | Dørbryter, AV-anlegg | dørbryter av-anlegg |  | switch door av system |  | XS | Bryter / Vender / Knapp / Vippe | Switch Utløserbrytere Endebryter Trykknapper Manuelle brannmeldere | IfcSwitchingDevice | IfcSwitchingDeviceTypeEnum | TOGGLESWITCH | [6 empty] | RLOM SwitchingDevices
5 | TELE- OG AUTOMATISERING | 55 | Lyd og bildesystemer | 556 | Bilde og AV-systemer | Benyttes for informasjons- og AV-anlegg inklusive tavler og skjermer som inngår i dette. I terminalutstyr inngår bl.a. Fremvisere skjermer monitorer mikrofoner høyttalere og tavler som er integrert i AV-anlegg.Internfjernsyn (ITV) se 553. Separate tavler og AV-skap se 277. | 2AnVw5H5f4ER7dQfC$uIGW | INFO-skjerm | info-skjerm | INFO-skjerm flatskjerm ikke høyttalere | info display |  | UM | Monitor / Display | TV-skjerm Dataskjermer Display Digitalt viserinstument | IfcAudioVisualAppliance | IfcAudioVisualApplianceTypeEnum | DISPLAY | [6 empty] | RLOM AudioVisualAppliances
5 | TELE- OG AUTOMATISERING | 55 | Lyd og bildesystemer | 556 | Bilde og AV-systemer | Benyttes for informasjons- og AV-anlegg inklusive tavler og skjermer som inngår i dette. I terminalutstyr inngår bl.a. Fremvisere skjermer monitorer mikrofoner høyttalere og tavler som er integrert i AV-anlegg.Internfjernsyn (ITV) se 553. Separate tavler og AV-skap se 277. | 0OEjVIA2DEQ92D_Lg2BUe7 | IPTV mottaker | iptv mottaker | IPTV mottaker flatskjerm inkl. høyttalere) | iptv receiver |  | UM | Monitor / Display | TV-skjerm Dataskjermer Display Digitalt viserinstument | IfcAudioVisualAppliance | IfcAudioVisualApplianceTypeEnum | DISPLAY | [6 empty] | RLOM AudioVisualAppliances
5 | TELE- OG AUTOMATISERING | 55 | Lyd og bildesystemer | 556 | Bilde og AV-systemer | Benyttes for informasjons- og AV-anlegg inklusive tavler og skjermer som inngår i dette. I terminalutstyr inngår bl.a. Fremvisere skjermer monitorer mikrofoner høyttalere og tavler som er integrert i AV-anlegg.Internfjernsyn (ITV) se 553. Separate tavler og AV-skap se 277. | 3$pQuEyAr3Fh8kjXbNVRcS | Mottakerantenne | mottakerantenne |  | receiver antenna |  | KM | Mast / Antenne | Stolpe Stang | IfcCommunicationsAppliance | IfcCommunicationsApplianceTypeEnum | ANTENNA | [6 empty] | RLOM CommunicationsAppliances
5 | TELE- OG AUTOMATISERING | 55 | Lyd og bildesystemer | 556 | Bilde og AV-systemer | Benyttes for informasjons- og AV-anlegg inklusive tavler og skjermer som inngår i dette. I terminalutstyr inngår bl.a. Fremvisere skjermer monitorer mikrofoner høyttalere og tavler som er integrert i AV-anlegg.Internfjernsyn (ITV) se 553. Separate tavler og AV-skap se 277. | 33VRDpkp5F3enGfQih$rYJ | Mottakerantenne, mikrofon | mottakerantenne mikrofon | Mottakerantenne for trådløs mikrofon | receiver antenna |  | KM | Mast / Antenne | Stolpe Stang | IfcCommunicationsAppliance | IfcCommunicationsApplianceTypeEnum | ANTENNA | [6 empty] | RLOM CommunicationsAppliances
5 | TELE- OG AUTOMATISERING | 55 | Lyd og bildesystemer | 556 | Bilde og AV-systemer | Benyttes for informasjons- og AV-anlegg inklusive tavler og skjermer som inngår i dette. I terminalutstyr inngår bl.a. Fremvisere skjermer monitorer mikrofoner høyttalere og tavler som er integrert i AV-anlegg.Internfjernsyn (ITV) se 553. Separate tavler og AV-skap se 277. | 1vEphZhb12CBpZCf5g5F9F | Berøringsfølsom bildeskjerm | berøringsfølsom bildeskjerm | RPSM-skjerm Berøringsfølsom bildeskjerm | receiver antenna |  | UK | Kontrollpanel / Tablå | Betjeningspanel Instrumentpanel Styringspanel Betjeningstablå Brannmannspanel Betjeningsterminal Driftsterminal Manøverbord | IfcAudioVisualAppliance | IfcAudioVisualApplianceTypeEnum | DISPLAY | Pset_AudioVisualApplianceTypeDisplay.TouchScreen: MULTITOUCH | [5 empty] | RLOM AudioVisualAppliances
5 | TELE- OG AUTOMATISERING | 55 | Lyd og bildesystemer | 556 | Bilde og AV-systemer | Benyttes for informasjons- og AV-anlegg inklusive tavler og skjermer som inngår i dette. I terminalutstyr inngår bl.a. Fremvisere skjermer monitorer mikrofoner høyttalere og tavler som er integrert i AV-anlegg.Internfjernsyn (ITV) se 553. Separate tavler og AV-skap se 277. | 1hjURdHEP4PPItgiBJ_q_4 | Styrepanel, berøringsskjerm | styrepanel berøringsskjerm |  | receiver antenna |  | XP | Komponenter for måling og prøving | Visende og registrerende måleinstrumenter Instument med visere Viserinstrument | IfcAudioVisualAppliance | IfcAudioVisualApplianceTypeEnum | DISPLAY | Pset_AudioVisualApplianceTypeDisplay.TouchScreen: MULTITOUCH | [5 empty] | RLOM AudioVisualAppliances
5 | TELE- OG AUTOMATISERING | 55 | Lyd og bildesystemer | 556 | Bilde og AV-systemer | Benyttes for informasjons- og AV-anlegg inklusive tavler og skjermer som inngår i dette. I terminalutstyr inngår bl.a. Fremvisere skjermer monitorer mikrofoner høyttalere og tavler som er integrert i AV-anlegg.Internfjernsyn (ITV) se 553. Separate tavler og AV-skap se 277. | 0psPDNEpDFXgHCb$qhjl9b | Styrepanel, integrert knappepanel | Styrepanel integrert knappepanel |  | receiver antenna |  | XP | Komponenter for måling og prøving | Visende og registrerende måleinstrumenter Instument med visere Viserinstrument | IfcUnitaryControlElement | IfcUnitaryControlElementTypeEnum | CONTROLPANEL | [6 empty] | RLOM UnitaryControlElements
5 | TELE- OG AUTOMATISERING | 55 | Lyd og bildesystemer | 556 | Bilde og AV-systemer | Benyttes for informasjons- og AV-anlegg inklusive tavler og skjermer som inngår i dette. I terminalutstyr inngår bl.a. Fremvisere skjermer monitorer mikrofoner høyttalere og tavler som er integrert i AV-anlegg.Internfjernsyn (ITV) se 553. Separate tavler og AV-skap se 277. | 3VLOD72fL6S8gzc_WHzPpW | Uttak, AV | uttak AV | Vegguttak for AV | output av |  | UR | Uttak radio | Uttak "lyd" Kontakt for radio/musikk Uttakspanel | IfcJunctionBox | IfcJunctionBoxTypeEnum | DATA | [6 empty] | RLOM JunctionBoxs
5 | TELE- OG AUTOMATISERING | 55 | Lyd og bildesystemer | 556 | Bilde og AV-systemer | Benyttes for informasjons- og AV-anlegg inklusive tavler og skjermer som inngår i dette. I terminalutstyr inngår bl.a. Fremvisere skjermer monitorer mikrofoner høyttalere og tavler som er integrert i AV-anlegg.Internfjernsyn (ITV) se 553. Separate tavler og AV-skap se 277. | 20sQCl72989gPxb1pjXos6 | Videokonferansekamera (PTZ) | videokonferansekamera (ptz) |  | videoconferencing camera |  | OA | AV-maskiner | Lyd og Bilde: Videomaskiner Videokanoner Transview Filmfremvisere Båndopptagere kassettspillere CD-spillere Projektor Projector DVD-spiller | IfcAudioVisualAppliance | IfcAudioVisualApplianceTypeEnum | CAMERA | [6 empty] | RLOM AudioVisualAppliances
5 | TELE- OG AUTOMATISERING | 55 | Lyd og bildesystemer | 556 | Bilde og AV-systemer | Benyttes for informasjons- og AV-anlegg inklusive tavler og skjermer som inngår i dette. I terminalutstyr inngår bl.a. Fremvisere skjermer monitorer mikrofoner høyttalere og tavler som er integrert i AV-anlegg.Internfjernsyn (ITV) se 553. Separate tavler og AV-skap se 277. | 1VaE30DIj5SRPHISOp53FI | Videoprosjektør | videoprosjektør |  | video projector |  | OA | AV-maskiner | Lyd og Bilde: Videomaskiner Videokanoner Transview Filmfremvisere Båndopptagere kassettspillere CD-spillere Projektor Projector DVD-spiller | IfcAudioVisualAppliance | IfcAudioVisualApplianceTypeEnum | PROJECTOR | [6 empty] | RLOM AudioVisualAppliances
2 | BYGNING | 23 | Yttervegger | 562 | Solavskjerming | Omfatter både inn- og utvendig solavskjerming inklusive utstyr for manuell eller elektrisk betjening. | 1GMdmxvbHCr8xJ_SHNEze$ | Regnføler for solavskjerming – RD-20C | regnføler for solavskjerming – rd-20c |  | rain sensor for shading - rd-20c |  | RH |  |  | IfcSensor | IfcSensorTypeEnum | MOISTURESENSOR | [6 empty] | RLOM Sensors
4 | ELKRAFT | 45 | Elvarme | 562 | Elvarme |  | 0Mdb_77tH33wUnLSsafw0j | Fuktføler | fuktføler |  | moister sensor |  | RH | Fuktighetsgiver | Humidity Fuktføler Luftfuktighetsføler Fuktighetsdetektor Hygrometer (RHxx1) Vannføler Regnføler (RH90) Snøføler (RH99). | IfcSensor | IfcSensorTypeEnum | MOISTURESENSOR | [6 empty] | RLOM Sensors
5 | TELE- OG AUTOMATISERING | 56 | Automatisering | 562 | Sentral drfitskontroll og automatisering | Sentralutstyr for sentral driftskontroll | 19cfZQZBfBlvI1uopLb4$W | Temperaturføler, vegg | temperaturføler vegg |  | temparature sensor |  | RT | Temperaturgiver | Temperaturføler Temperaturtransmitter For forstvakt se QT | IfcSensor | IfcSensorTypeEnum | TEMPERATURESENSOR | [6 empty] | RLOM Sensors
5 | TELE- OG AUTOMATISERING | 56 | Automatisering | 562 | Sentral drfitskontroll og automatisering | Sentralutstyr for sentral driftskontroll | 3bBiul88r27AMSmXNVOmfI | CO giver | co giver |  | co sensor |  | RT | Temperaturgiver | Temperaturføler Temperaturtransmitter For forstvakt se QT | IfcSensor | IfcSensorTypeEnum | GASSENSOR | [6 empty] | RLOM Sensors
5 | TELE- OG AUTOMATISERING | 56 | Automatisering | 562 | Sentral drfitskontroll og automatisering | Sentralutstyr for sentral driftskontroll | 01Y2cAWJSHu000025QrE$V | CO2-føler | co2-føler | CO2-føler giver | co2 sensor |  | RT | Temperaturgiver | Temperaturføler Temperaturtransmitter For forstvakt se QT | IfcSensor | IfcSensorTypeEnum | CO2SENSOR | [6 empty] | RLOM Sensors
5 | TELE- OG AUTOMATISERING | 56 | Automatisering | 562 | Sentral drfitskontroll og automatisering | Sentralutstyr for sentral driftskontroll | 3uZsEHc5nAPxCapRBAly6B | Fuktgiver | fuktgiver | Relativ fuktighet i luft | humectant |  | RH | Fuktighetsgiver | Humidity Fuktføler Luftfuktighetsføler Fuktighetsdetektor Hygrometer (RHxx1) Vannføler Regnføler (RH90) Snøføler (RH99). | IfcSensor | IfcSensorTypeEnum | HUMIDITYSENSOR | [6 empty] | RLOM Sensors
5 | TELE- OG AUTOMATISERING | 56 | Automatisering | 562 | Sentral drfitskontroll og automatisering | Sentralutstyr for sentral driftskontroll | 3vHK8_oT0Hsm00051Mm008 | Manometer | manometer | Måler og viser trykk analogt | humectant |  | RQ | Manometer Trykkmåler | Avlesning av trykk og differansetrykkmåler U-rør Visende instrumenter - manuell avlesning | IfcSensor | IfcSensorTypeEnum | PRESSURESENSOR | [6 empty] | RLOM Sensors
5 | TELE- OG AUTOMATISERING | 56 | Automatisering | 562 | Sentral drfitskontroll og automatisering | Sentralutstyr for sentral driftskontroll | 3gRyGJuov1avcgZ1NacoDp | Pir føler | pir føler | Passiv infra red føler | pir (passive infra red) sensor |  | RB | Bevegelse | Bevegelsesdetektor Tilstedeværelsesdetektor IR-Detektor Infrafrød Presensføler Glassbruddsdetektor (lyd og rystelse) | IfcSensor | IfcSensorTypeEnum | USERDEFINED | [6 empty] | RLOM Sensors
5 | TELE- OG AUTOMATISERING | 56 | Automatisering | 562 | Sentral drfitskontroll og automatisering | Sentralutstyr for sentral driftskontroll | 00Xw1OvYj8FOM2aW67fADi | Romføler | romføler |  | sensor |  | RT | Temperaturgiver | Temperaturføler Temperaturtransmitter For forstvakt se QT | IfcSensor | IfcSensorTypeEnum | TEMPERATURESENSOR | [6 empty] | RLOM Sensors
5 | TELE- OG AUTOMATISERING | 56 | Automatisering | 562 | Sentral drfitskontroll og automatisering | Sentralutstyr for sentral driftskontroll | 3n2TOF6pfC2hO8vhlkx_ES | Romføler, sone | romføler sone | Romføler til soneregulator | sensor |  | RT | Temperaturgiver | Temperaturføler Temperaturtransmitter For forstvakt se QT | IfcSensor | IfcSensorTypeEnum | TEMPERATURESENSOR | [6 empty] | RLOM Sensors
5 | TELE- OG AUTOMATISERING | 56 | Automatisering | 562 | Sentral drfitskontroll og automatisering | Sentralutstyr for sentral driftskontroll | 3NuW_yxY5B4evFIQCNnwKj | Spjeldmotor | spjeldmotor |  | sensor |  | KA | Akkurator | Spjeldmotor Ventilmotor Servomotor EL-/Pneum.-/Hydraulisk Låsmotor Dørlukker Magnetholder (for branndører) | IfcActuator | IfcActuatorTypeEnum | ELECTRICACTUATOR | Pset_ActuatorTypeElectricActuator.ElectricActuatorType: MOTORDRIVE | [5 empty] | RLOM Actuators
5 | TELE- OG AUTOMATISERING | 56 | Automatisering | 562 | Sentral drfitskontroll og automatisering | Sentralutstyr for sentral driftskontroll | 3vHQRyoT0Hsm00051Mm008 | Strømningsmåler, vann | strømningsmåler vann | Måler og viser strømningsmengde væske | flow control unit |  | RF | Strømningsmåler | Flow Rate Mengdemåler Luftmengdemåler Målekors Måleblende Strømningsviser Volummeter | IfcFlowmeter | IfcFlowMeterTypeEnum | WATERMETER | [6 empty] | RLOM Flowmeters
5 | TELE- OG AUTOMATISERING | 56 | Automatisering | 562 | Sentral drfitskontroll og automatisering | Sentralutstyr for sentral driftskontroll | 25CxJbT5X7WgYmMlQAMtdY | Temperaturføler, vannbåren varme | temperaturføler vannbåren varme | Temperaturføler - Gulv for vannbåren varme | temparature sensor |  | RT | Temperaturgiver | Temperaturføler Temperaturtransmitter For forstvakt se QT | IfcSensor | IfcSensorTypeEnum | TEMPERATURESENSOR | [6 empty] | RLOM Sensors
5 | TELE- OG AUTOMATISERING | 56 | Automatisering | 562 | Sentral drfitskontroll og automatisering | Sentralutstyr for sentral driftskontroll | 1ZX7wgIK11iOexPGWTYuXH | Temperaturføler, ventilasjonskanal | temperaturføler ventilasjonskanal | Temperaturføler i ventilasjonskanal | temparature sensor |  | RT | Temperaturgiver | Temperaturføler Temperaturtransmitter For forstvakt se QT | IfcSensor | IfcSensorTypeEnum | TEMPERATURESENSOR | [6 empty] | RLOM Sensors
5 | TELE- OG AUTOMATISERING | 56 | Automatisering | 562 | Sentral drfitskontroll og automatisering | Sentralutstyr for sentral driftskontroll | 1z9Wz2lzPDAvONwQwCcpVp | Temperaturføler, utendørs SD-anlegg | temperaturføler utendørs sd-anlegg | Temperaturføler utendørs SD-anlegg | temparature sensor |  | RT | Temperaturgiver | Temperaturføler Temperaturtransmitter For forstvakt se QT | IfcSensor | IfcSensorTypeEnum | TEMPERATURESENSOR | [6 empty] | RLOM Sensors
5 | TELE- OG AUTOMATISERING | 56 | Automatisering | 562 | Sentral drfitskontroll og automatisering | Sentralutstyr for sentral driftskontroll | 3vHUueoT0Hsm00051Mm008 | Temperaturføler | temperaturføler |  | temparature sensor |  | RT | Temperaturgiver | Temperaturføler Temperaturtransmitter For forstvakt se QT | IfcSensor | IfcSensorTypeEnum | TEMPERATURESENSOR | [6 empty] | RLOM Sensors
5 | TELE- OG AUTOMATISERING | 56 | Automatisering | 562 | Sentral drfitskontroll og automatisering | Sentralutstyr for sentral driftskontroll | 3vHXe6oT0Hsm00051Mm008 | Termometer | termometer | Måler og viser temperatur analogt | thermometer |  | RI | Termometer | Avlesning av temperatur Visende instrumenter - manuell avlesning | IfcFlowInstrument | IfcFlowInstrumentTypeEnum | THERMOMETER | [6 empty] | RLOM FlowInstruments
5 | TELE- OG AUTOMATISERING | 56 | Automatisering | 562 | Sentral drfitskontroll og automatisering | Sentralutstyr for sentral driftskontroll | 0r$VyLi7L1fhCslLou2NA9 | Touch Panel | touch panel |  | touch panel |  | XP | Komponenter for måling og prøving | Visende og registrerende måleinstrumenter Instument med visere Viserinstrument | IfcAudioVisualAppliance | IfcAudioVisualApplianceTypeEnum | DISPLAY | Pset_AudioVisualApplianceTypeDisplay.TouchScreen: MULTITOUCH | [5 empty] | RLOM AudioVisualAppliances
5 | TELE- OG AUTOMATISERING | 56 | Automatisering | 562 | Sentral drfitskontroll og automatisering | Sentralutstyr for sentral driftskontroll | 1xDA9cZ7v5FeiGyEcmENke | Trafo 230-24 VAC | trafo 230-24 vac |  | transformer 230-24 vac |  | XT | Transformator | Trafo Spenningstransformatorer for opp- og nedtransformering av spenning Lader | IfcElectricMotor | IfcElectricMotorTypeEnum | DC | [6 empty] | RLOM ElectricMotors
5 | TELE- OG AUTOMATISERING | 56 | Automatisering | 562 | Sentral drfitskontroll og automatisering | Sentralutstyr for sentral driftskontroll | 3V1qH9GtH3TRmuA2uz_u82 | Trykkgiver | trykkgiver |  | transformer 230-24 vac |  | RP | Trykkgiver | Trykkføler Trykktransmitter Vakumføler | IfcSensor | IfcSensorTypeEnum | PRESSURESENSOR | [6 empty] | RLOM Sensors
5 | TELE- OG AUTOMATISERING | 56 | Automatisering | 562 | Sentral drfitskontroll og automatisering | Sentralutstyr for sentral driftskontroll | 0wCn8w8NX2QBHfBCHpjX6q | Vacumgiver | vacumgiver |  | transformer 230-24 vac |  | RH | Fuktighetsgiver | Humidity Fuktføler Luftfuktighetsføler Fuktighetsdetektor Hygrometer (RHxx1) Vannføler Regnføler (RH90) Snøføler (RH99). | IfcSensor | IfcSensorTypeEnum | PRESSURESENSOR | [6 empty] | RLOM Sensors
5 | TELE- OG AUTOMATISERING | 56 | Automatisering | 562 | Sentral drfitskontroll og automatisering | Sentralutstyr for sentral driftskontroll | 00fu_nzd10vgHBf4IIvUni | Vannvakt | vannvakt | Lekkasjevakt (utfelt fuktighet/vann) | transformer 230-24 vac |  | QH | Fuktvakt | Hygostat Vannvakt Regnvakt (QH90) Snøvakt (QH99) | IfcSensor | IfcSensorTypeEnum | MOISTURESENSOR | [6 empty] | RLOM Sensors
5 | TELE- OG AUTOMATISERING | 56 | Automatisering | 562 | Sentral drfitskontroll og automatisering | Sentralutstyr for sentral driftskontroll | 3ecZLycnbDuuidOACgRrty | Ventilmotor | ventilmotor |  | transformer 230-24 vac |  | KA | Akkurator | Spjeldmotor Ventilmotor Servomotor EL-/Pneum.-/Hydraulisk Låsmotor Dørlukker Magnetholder (for branndører) | IfcActuator | IfcActuatorTypeEnum | ELECTRICACTUATOR | Pset_ActuatorTypeElectricActuator.ElectricActuatorType: MOTORDRIVE | [5 empty] | RLOM Actuators
5 | TELE- OG AUTOMATISERING | 56 | Automatisering | 562 | Sentral drfitskontroll og automatisering | Sentralutstyr for sentral driftskontroll | 2ONisKKB5FxfHIa0V9tfAS | Ventilmotor Aerotemp LON | ventilmotor aerotemp LON |  | transformer 230-24 vac |  | KA | Akkurator | Spjeldmotor Ventilmotor Servomotor EL-/Pneum.-/Hydraulisk Låsmotor Dørlukker Magnetholder (for branndører) | IfcActuator | IfcActuatorTypeEnum | ELECTRICACTUATOR | Pset_ActuatorTypeElectricActuator.ElectricActuatorType: MOTORDRIVE | [5 empty] | RLOM Actuators
5 | TELE- OG AUTOMATISERING | 56 | Automatisering | 562 | Sentral drfitskontroll og automatisering | Sentralutstyr for sentral driftskontroll | 3p7cYDLOL82OAOkUtDBkKJ | Ventilmotor Fancoil 24VAC 0-10V | ventilmotor fancoil 24vac 0-10v |  | transformer 230-24 vac |  | KA | Akkurator | Spjeldmotor Ventilmotor Servomotor EL-/Pneum.-/Hydraulisk Låsmotor Dørlukker Magnetholder (for branndører) | IfcActuator | IfcActuatorTypeEnum | ELECTRICACTUATOR | Pset_ActuatorTypeElectricActuator.ElectricActuatorType: MOTORDRIVE | [5 empty] | RLOM Actuators
5 | TELE- OG AUTOMATISERING | 56 | Automatisering | 562 | Sentral drfitskontroll og automatisering | Sentralutstyr for sentral driftskontroll | 0UFjRETdD4veqL_e9Hs4We | Ventilmotor Fancoil LON | ventilmotor fancoil LON |  | transformer 230-24 vac |  | KA | Akkurator | Spjeldmotor Ventilmotor Servomotor EL-/Pneum.-/Hydraulisk Låsmotor Dørlukker Magnetholder (for branndører) | IfcActuator | IfcActuatorTypeEnum | ELECTRICACTUATOR | Pset_ActuatorTypeElectricActuator.ElectricActuatorType: MOTORDRIVE | [5 empty] | RLOM Actuators
5 | TELE- OG AUTOMATISERING | 56 | Automatisering | 562 | Sentral drfitskontroll og automatisering | Sentralutstyr for sentral driftskontroll | 1iB1ubARzFgQREx2gwesyO | Ventilmotor Gulvarme LON | ventilmotor gulvarme LON |  | transformer 230-24 vac |  | KA | Akkurator | Spjeldmotor Ventilmotor Servomotor EL-/Pneum.-/Hydraulisk Låsmotor Dørlukker Magnetholder (for branndører) | IfcActuator | IfcActuatorTypeEnum | ELECTRICACTUATOR | Pset_ActuatorTypeElectricActuator.ElectricActuatorType: MOTORDRIVE | [5 empty] | RLOM Actuators
5 | TELE- OG AUTOMATISERING | 56 | Automatisering | 562 | Sentral drfitskontroll og automatisering | Sentralutstyr for sentral driftskontroll | 0jS7ne4gT82vuTRmW0Xlxj | Ventilmotor Kjølebaffel 24VAC 0-10V | ventilmotor kjølebaffel 24vac 0-10v |  | transformer 230-24 vac |  | KA | Akkurator | Spjeldmotor Ventilmotor Servomotor EL-/Pneum.-/Hydraulisk Låsmotor Dørlukker Magnetholder (for branndører) | IfcActuator | IfcActuatorTypeEnum | ELECTRICACTUATOR | Pset_ActuatorTypeElectricActuator.ElectricActuatorType: MOTORDRIVE | [5 empty] | RLOM Actuators
5 | TELE- OG AUTOMATISERING | 56 | Automatisering | 562 | Sentral drfitskontroll og automatisering | Sentralutstyr for sentral driftskontroll | 2hYip8TKf7vvNDRCUcTRMR | Ventilmotor Kjølebaffel LON | ventilmotor kjølebaffel LON |  | transformer 230-24 vac |  | KA | Akkurator | Spjeldmotor Ventilmotor Servomotor EL-/Pneum.-/Hydraulisk Låsmotor Dørlukker Magnetholder (for branndører) | IfcActuator | IfcActuatorTypeEnum | ELECTRICACTUATOR | Pset_ActuatorTypeElectricActuator.ElectricActuatorType: MOTORDRIVE | [5 empty] | RLOM Actuators
5 | TELE- OG AUTOMATISERING | 56 | Automatisering | 562 | Sentral drfitskontroll og automatisering | Sentralutstyr for sentral driftskontroll | 0K4wShpRP90PNnibbKJtVe | Ventilmotor Kjølebatteri LON | ventilmotor kjølebatteri LON |  | transformer 230-24 vac |  | KA | Akkurator | Spjeldmotor Ventilmotor Servomotor EL-/Pneum.-/Hydraulisk Låsmotor Dørlukker Magnetholder (for branndører) | IfcActuator | IfcActuatorTypeEnum | ELECTRICACTUATOR | Pset_ActuatorTypeElectricActuator.ElectricActuatorType: MOTORDRIVE | [5 empty] | RLOM Actuators
5 | TELE- OG AUTOMATISERING | 56 | Automatisering | 562 | Sentral drfitskontroll og automatisering | Sentralutstyr for sentral driftskontroll | 14mBUWT8v6hgd1$5KqDNxJ | Ventilmotor Radiator LON | ventilmotor radiator LON |  | transformer 230-24 vac |  | KA | Akkurator | Spjeldmotor Ventilmotor Servomotor EL-/Pneum.-/Hydraulisk Låsmotor Dørlukker Magnetholder (for branndører) | IfcActuator | IfcActuatorTypeEnum | ELECTRICACTUATOR | Pset_ActuatorTypeElectricActuator.ElectricActuatorType: MOTORDRIVE | [5 empty] | RLOM Actuators
5 | TELE- OG AUTOMATISERING | 56 | Automatisering | 562 | Sentral drfitskontroll og automatisering | Sentralutstyr for sentral driftskontroll | 1cPM0ggBbB5fFYLNPVmSGk | Ventilmotor Varmebatteri LON | ventilmotor varmebatteri LON |  | transformer 230-24 vac |  | KA | Akkurator | Spjeldmotor Ventilmotor Servomotor EL-/Pneum.-/Hydraulisk Låsmotor Dørlukker Magnetholder (for branndører) | IfcActuator | IfcActuatorTypeEnum | ELECTRICACTUATOR | Pset_ActuatorTypeElectricActuator.ElectricActuatorType: MOTORDRIVE | [5 empty] | RLOM Actuators
5 | TELE- OG AUTOMATISERING | 56 | Automatisering | 564 | Buss-systemer | Buss-systemer | 3vHamQoT0Hsm00051Mm008 | Bryter, 1-kanals | bryter 1-kanals |  | switch 1-chanell |  | XS | Bryter / Vender / Knapp / Vippe | Switch Utløserbrytere Endebryter Trykknapper Manuelle brannmeldere | IfcSwitchingDevice | IfcSwitchingDeviceTypeEnum | CONTACTOR | [6 empty] | RLOM SwitchingDevices
5 | TELE- OG AUTOMATISERING | 56 | Automatisering | 564 | Buss-systemer | Buss-systemer | 1icOtuC5P88xUiycDL1Hfg | Akustikkføler | akustikkføler | Brukes til å føle tilstedeværelse i f.eks. trapp | acoustic sensor |  | RB | Bevegelse | Bevegelsesdetektor Tilstedeværelsesdetektor IR-Detektor Infrafrød Presensføler Glassbruddsdetektor (lyd og rystelse) | IfcSensor | IfcSensorTypeEnum | SOUNDSENSOR | [6 empty] | RLOM Sensors
5 | TELE- OG AUTOMATISERING | 56 | Automatisering | 564 | Buss-systemer | Buss-systemer | 2qGmZsrRPCrx9a7CJ5HWb$ | Gateway | gateway |  | gateway |  | XZ | Terminering og tilpasning | Inngangsmodul Utgangsmodul Inngangskort Utgangskort I/O-board Gateway Linjemodul Sløyfekort Adresseenhet Interface Grensesnitt | IfcCommunicationsAppliance | IfcCommunicationsApplianceTypeEnum | GATEWAY | [6 empty] | RLOM CommunicationsAppliances
5 | TELE- OG AUTOMATISERING | 56 | Automatisering | 564 | Buss-systemer | Buss-systemer | 0dV54k5rXF_gD6z7dxuQ5W | KNX - Dali Gateway | KNX - dali gateway |  | gateway |  | XZ | Terminering og tilpasning | Inngangsmodul Utgangsmodul Inngangskort Utgangskort I/O-board Gateway Linjemodul Sløyfekort Adresseenhet Interface Grensesnitt | IfcCommunicationsAppliance | IfcCommunicationsApplianceTypeEnum | GATEWAY | [6 empty] | RLOM CommunicationsAppliances
5 | TELE- OG AUTOMATISERING | 56 | Automatisering | 564 | Buss-systemer | Buss-systemer | 3xDRr0tw9EBPJqTYNyjhsR | Bevegelsesføler | bevegelsesføler |  | gateway |  | RB | Bevegelse | Bevegelsesdetektor Tilstedeværelsesdetektor IR-Detektor Infrafrød Presensføler Glassbruddsdetektor (lyd og rystelse) | IfcSensor | IfcSensorTypeEnum | MOVEMENTSENSOR | [6 empty] | RLOM Sensors
5 | TELE- OG AUTOMATISERING | 56 | Automatisering | 564 | Buss-systemer | Buss-systemer | 3roPt8gKvAbAhTZSTS_yp4 | KNX Bevegelsesføler | KNX bevegelsesføler |  | gateway |  | RB | Bevegelse | Bevegelsesdetektor Tilstedeværelsesdetektor IR-Detektor Infrafrød Presensføler Glassbruddsdetektor (lyd og rystelse) | IfcSensor | IfcSensorTypeEnum | MOVEMENTSENSOR | [6 empty] | RLOM Sensors
5 | TELE- OG AUTOMATISERING | 56 | Automatisering | 564 | Buss-systemer | Buss-systemer | 149FxuatzDrPXARJ5rfulR | Dagslysføler | dagslysføler | Lux føler | gateway |  | RJ | Fotocelle | Fotoselle Lysføler Solføler | IfcSensor | IfcSensorTypeEnum | LIGHTSENSOR | [6 empty] | RLOM Sensors
5 | TELE- OG AUTOMATISERING | 56 | Automatisering | 564 | Buss-systemer | Buss-systemer | 3qXoOtKIDE1wWVumsc61nE | KNX Dagslysføler | KNX dagslysføler | Lux føler | gateway |  | RJ | Fotocelle | Fotoselle Lysføler Solføler | IfcSensor | IfcSensorTypeEnum | LIGHTSENSOR | [6 empty] | RLOM Sensors
5 | TELE- OG AUTOMATISERING | 56 | Automatisering | 564 | Buss-systemer | Buss-systemer | 3EL$S0qFT3RAJPk_5K2mrs | KNX Tilstedeværelsesdetektor | KNX tilstedeværelsesdetektor |  | gateway |  | RB | Bevegelse | Bevegelsesdetektor Tilstedeværelsesdetektor IR-Detektor Infrafrød Presensføler Glassbruddsdetektor (lyd og rystelse) | IfcSensor | IfcSensorTypeEnum | MOVEMENTSENSOR | [6 empty] | RLOM Sensors
2 | BYGNING | 23 | Yttervegger | 569 | Solavskjerming | Omfatter både inn- og utvendig solavskjerming inklusive utstyr for manuell eller elektrisk betjening. | 0Y_0Qp0YvA1hpjLZA5VBpP | 1-kanal Bryter for persienne | 1-kanal bryter for persienne |  | gateway |  | XS | Bryter / Vender / Knapp / Vippe | Switch Utløserbrytere Endebryter Trykknapper Manuelle brannmeldere | IfcSwitchingDevice | [8 empty] | RLOM SwitchingDevices
2 | BYGNING | 23 | Yttervegger | 569 | Solavskjerming | Omfatter både inn- og utvendig solavskjerming inklusive utstyr for manuell eller elektrisk betjening. | 2BDy$EQKnD3eGwo8kjqI9x | Kontroller, for solavskjerming | kontroller for solavskjerming |  | gateway |  | OU |  |  | IfcSensor | [8 empty] | RLOM Sensors
2 | BYGNING | 23 | Yttervegger | 569 | Solavskjerming | Omfatter både inn- og utvendig solavskjerming inklusive utstyr for manuell eller elektrisk betjening. | 2Rg3WvB6fErPI_vVicsfn_ | Persienne Master Control | persienne master control |  | gateway |  | OU |  |  | IfcController | [8 empty] | RLOM Controllers
5 | TELE- OG AUTOMATISERING | 56 | Automatisering | 569 | Andre installasjoner for automatisering | For anvendesle når standardens øvrige inndeling på 3-sifret nivå ikke er dekkende | 2ETBuFUG1E792cAK4fqB2f | Nivåmåler | nivåmåler | I fettutskiller og pumpekum | level control unit |  | RF | Strømningsmåler | Flow Rate Mengdemåler Luftmengdemåler Målekors Måleblende Strømningsviser Volummeter | IfcSensor | IfcSensorTypeEnum | LEVELSENSOR | [6 empty] | RLOM Sensors
5 | TELE- OG AUTOMATISERING | 56 | Automatisering | 569 | Andre installasjoner for automatisering | For anvendesle når standardens øvrige inndeling på 3-sifret nivå ikke er dekkende | 00TOOdhpz8eu0XTotqVXCk | Strømningsvakt | strømningsvakt | F.eks. i sprinkleranlegg melder at det er i bruk | flow switch |  |  |  |  | IfcSensor | IfcSensorTypeEnum | FLOWSENSOR | [6 empty] | RLOM Sensors
5 | TELE- OG AUTOMATISERING | 56 | Automatisering | 569 | Andre installasjoner for automatisering | For anvendesle når standardens øvrige inndeling på 3-sifret nivå ikke er dekkende | 1xmkdtqwLBUhyRliRGgw4m | Temperaturvakt | temperaturvakt | Overhetningstermostat | flow switch |  |  |  |  | IfcSensor | IfcSensorTypeEnum | HEATSENSOR | [6 empty] | RLOM Sensors
5 | TELE- OG AUTOMATISERING | 56 | Automatisering | 569 | Andre installasjoner for automatisering | For anvendesle når standardens øvrige inndeling på 3-sifret nivå ikke er dekkende | 3p9AibDEv4PPz3zZGsQj8U | Vindføler | vindføler |  | flow switch |  |  |  |  | IfcSensor | IfcSensorTypeEnum | WINDSENSOR | [6 empty] | RLOM Sensors
5 | TELE- OG AUTOMATISERING | 56 | Automatisering | 569 | Andre installasjoner for automatisering | For anvendesle når standardens øvrige inndeling på 3-sifret nivå ikke er dekkende | 3niwAdMLbCOgZRxLUS6ENM | Værstasjon | værstasjon |  | flow switch |  |  |  |  | IfcUnitaryControlElement | IfcUnitaryControlElementTypeEnum | WEATHERSTATION | [6 empty] | RLOM UnitaryControlElements
6 | ANDRE INSTALLASJONER | 61 | Prefabrikerte rom | 611 | Prefabrikerte kjølerom | Inkluderer tekniske installasjoner i spesifisert omfang. | 392PqaqqH20hS83QPvesC_ | Prefabrikerte kjølerom | prefabrikerte kjølerom |  | flow switch |  | FK | Kjølerom / Svalrom |  | IfcBuildingElementProxy | [8 empty] | RLOM BuildingElementProxys
6 | ANDRE INSTALLASJONER | 61 | Prefabrikerte rom | 612 | Prefabrikerte fryserom | Inkluderer tekniske installasjoner i spesifisert omfang. | 3ECIu23J17zRDV6Gm0y7wO | Prefabrikerte fryserom | prefabrikerte fryserom |  | flow switch |  | FK | Kjølerom / Svalrom |  | IfcBuildingElementProxy | [8 empty] | RLOM BuildingElementProxys
6 | ANDRE INSTALLASJONER | 61 | Prefabrikerte rom | 613 | Prefabrikerte baderom | Inkluderer tekniske installasjoner i spesifisert omfang. | 3zfyE91$rDJPZPvcWTYAn3 | Prefabrikerte baderom | prefabrikerte baderom |  | flow switch |  |  |  |  | IfcBuildingElementProxy | [8 empty] | RLOM BuildingElementProxys
6 | ANDRE INSTALLASJONER | 61 | Prefabrikerte rom | 614 | Prefabrikerte skjermrom | Rom for elektromagnetisk skjerming av følsomt elektronisk utstyr. Inkluderer tekniske installasjoner i spesifisert omfang. | 3dFSTIF$X9dv6LRaX4gZ05 | Prefabrikerte skjermrom | prefabrikerte skjermrom |  | flow switch |  |  |  |  | IfcBuildingElementProxy | [8 empty] | RLOM BuildingElementProxys
6 | ANDRE INSTALLASJONER | 61 | Prefabrikerte rom | 615 | Prefabrikerte sjakter | Inkluderer tekniske installasjoner i spesifisert omfang. | 3DteZXWU10CBgvp7cCcNHO | Prefabrikerte sjakter | prefabrikerte sjakter |  | flow switch |  |  |  |  | IfcBuildingElementProxy | [8 empty] | RLOM BuildingElementProxys
6 | ANDRE INSTALLASJONER | 61 | Prefabrikerte rom | 619 | Andre prefabrikerte rom | For anvendelse når standardens øvrige inndeling på 3-sifret nivå ikke er dekkende | 0J4zqQ1Lf0DesAK_YhwlrJ | Andre prefabrikerte rom | andre prefabrikerte rom |  | flow switch |  |  |  |  | IfcBuildingElementProxy | [8 empty] | RLOM BuildingElementProxys
6 | ANDRE INSTALLASJONER | 62 | Person- og varetransport | 621 | Heiser | Personheiser sengeheiser og kombinerte person og vareheiser. | 3vHX1_oT0Hsm00051Mm008 | Heis | heis |  | elevator |  | KH | Transportenhet (hevende forflyttende) | Heisstol Heiskurv Bånd for: Transportbånd Rulletrapper Rullebånd | IfcTransportElement | IfcTransportElementTypeEnum | ELEVATOR | [6 empty] | RLOM TransportElements
6 | ANDRE INSTALLASJONER | 62 | Person- og varetransport | 622 | Rulletrapper |  | 3vHZncoT0Hsm00051Mm008 | Rulletrapp | rulletrapp |  | escalator |  | KH |  |  | IfcTransportElement | IfcTransportElementTypeEnum | ESCALATOR | [6 empty] | RLOM TransportElements
6 | ANDRE INSTALLASJONER | 62 | Person- og varetransport | 623 | Rullebånd | For persontransport. | 38Jxc0WJOHu000025QrE$V | Rullebånd | rullebånd |  | moving walkway |  | KH |  |  | IfcTransportElement | IfcTransportElementTypeEnum | MOVINGWALKWAY | [6 empty] | RLOM TransportElements
6 | ANDRE INSTALLASJONER | 62 | Person- og varetransport | 624 | Løftebord | Spesielle løftebord for scener se 643. | 3WXnhPDIj4UPfaXYiyVhUv | Løftebord | løftebord |  | lifting tables |  | KH |  |  | IfcTransportElement | [8 empty] | RLOM TransportElements
6 | ANDRE INSTALLASJONER | 62 | Person- og varetransport | 625 | Trappeheiser |  | 0eKDYuDl13Yw7fY1LfQhz6 | Trappeheis | trappeheis |  | lifting tables |  | KH |  |  | IfcTransportElement | [8 empty] | RLOM TransportElements
6 | ANDRE INSTALLASJONER | 62 | Person- og varetransport | 626 | Kraner | Traverskraner elektrotaljer m.v. | 3vHVckoT0Hsm00051Mm008 | Kran | kran |  | craneway |  | HT |  |  | IfcTransportElement | IfcTransportElementTypeEnum | CRANEWAY | [6 empty] | RLOM TransportElements
6 | ANDRE INSTALLASJONER | 62 | Person- og varetransport | 626 | Kraner | Traverskraner elektrotaljer m.v. | 2C9tXhH0H9mQlgnlzymNAm | Talje | talje |  | Pulley |  | HT |  |  | IfcTransportElement | IfcTransportElementTypeEnum | LIFTINGGEAR | [6 empty] | RLOM TransportElements
6 | ANDRE INSTALLASJONER | 62 | Person- og varetransport | 627 | Fasade- og takvask | Omfatter atkomstsystemer for renhold m.v. av fasader og glasstak inklusive driv- og styresystemer. | 2wyCkTzrT02w5z2Cqu8u8F | Fasadeheis | fasadeheis |  | Pulley |  | KH |  |  | IfcTransportElement | [8 empty] | RLOM TransportElements
6 | ANDRE INSTALLASJONER | 62 | Person- og varetransport | 627 | Fasade- og takvask | Omfatter delprodukter som er en del av yttervegg men som ikke inngår i bygningsdelene over. | 1SLChd_u9EGOQCU6yiSBk5 | Fasadevask, hengestillas | fasadevask hengestillas |  | Pulley |  |  |  |  | IfcTransportElement | [8 empty] | RLOM TransportElements
6 | ANDRE INSTALLASJONER | 62 | Person- og varetransport | 627 | Fasade- og takvask | Omfatter delprodukter som er en del av yttervegg men som ikke inngår i bygningsdelene over. | 3l1bGOhlzEgxAPpyyoxWzi | Fasadevask, monorail m/ løpekatt | fasadevask monorail med løpekatt | Fasadevask monorail m/ løpekatt | Pulley |  |  |  |  | IfcTransportElement | [8 empty] | RLOM TransportElements
7 | UTENDØRS | 71 | Bearbeidet terreng | 719 | Annen terrengbearbeiding | For anvendelse når standardens øvrige inndeling på 3-sifret nivå ikke er dekkende | 2lgJGQqhnABPKfLYW77RFH | Topografisk overflate | topografisk overflate |  | toposurface |  |  |  |  | IfcBuildingElementProxy | [8 empty] | RLOM BuildingElementProxys
7 | UTENDØRS | 72 | Utendørs konstruksjoner | 721 | Støttemurer og andre murer | Inklusive støyskjermer utført som voll/mur. Inklusive nødvendig graving fundamenter og gjenfylling. | 0NGp3VblXDxg9Q0GlbEB9j | Støttemur, terreng | støttemur terreng |  | retaining terrein wall |  | AV | Vegg | Komplett konstruksjon | IfcWall | IfcWallTypeEnum | SHEAR | Pset_WallCommon.IsExternal: TRUE | [5 empty] | RLOM Walls
7 | UTENDØRS | 72 | Utendørs konstruksjoner | 721 | Støttemurer og andre murer | Inklusive støyskjermer utført som voll/mur. Inklusive nødvendig graving fundamenter og gjenfylling. | 3vHPy4oT0Hsm00051Mm008 | Vegg | vegg |  | wall |  |  |  |  | IfcWall | [8 empty] | RLOM Walls
7 | UTENDØRS | 72 | Utendørs konstruksjoner | 721 | Støttemurer og andre murer | Inklusive støyskjermer utført som voll/mur. Inklusive nødvendig graving fundamenter og gjenfylling. | 3jPkRxIU57W8oODWFsQ777 | Vegg, Gabion | vegg gabion gabionvegg |  | wall gabione |  |  |  |  | IfcWall | [8 empty] | RLOM Walls
7 | UTENDØRS | 72 | Utendørs konstruksjoner | 721 | Støttemurer og andre murer | Inklusive støyskjermer utført som voll/mur. Inklusive nødvendig graving fundamenter og gjenfylling. | 1IT0o0ZK4Ht00000PR1IRl | Vegg, Murt | vegg murt murvegg |  | wall brick |  |  |  |  | IfcWall | [8 empty] | RLOM Walls
7 | UTENDØRS | 72 | Utendørs konstruksjoner | 721 | Støttemurer og andre murer | Inklusive støyskjermer utført som voll/mur. Inklusive nødvendig graving fundamenter og gjenfylling. | 1H4YqNE$rFXBBmhQjVkmHX | Vegg, Plasstøpt | vegg plasstøpt plasstøpt vegg |  | wall in-situ concrete |  |  |  |  | IfcWall | [8 empty] | RLOM Walls
7 | UTENDØRS | 72 | Utendørs konstruksjoner | 721 | Støttemurer og andre murer | Inklusive støyskjermer utført som voll/mur. Inklusive nødvendig graving fundamenter og gjenfylling. | 2Uhu4z5dP4Du6pDWcDjCtx | Vegg, Prefab | vegg prefab prefabrikert vegg |  | wall pre-fab |  |  |  |  | IfcWall | [8 empty] | RLOM Walls
7 | UTENDØRS | 72 | Utendørs konstruksjoner | 721 | Støttemurer og andre murer | Inklusive støyskjermer utført som voll/mur. Inklusive nødvendig graving fundamenter og gjenfylling. | 3eVtY0WJOHu000025QrE$V | Vegg, Spunt | vegg spunt spuntvegg |  | sheet piling |  |  |  |  | IfcWall | [8 empty] | RLOM Walls
7 | UTENDØRS | 72 | Utendørs konstruksjoner | 721 | Støttemurer og andre murer | Inklusive støyskjermer utført som voll/mur. Inklusive nødvendig graving fundamenter og gjenfylling. | 2n$$xO44jEj9eWm$OYjFPg | Vegg, Stablet | vegg stablet stablet vegg |  | wall stacked |  |  |  |  | IfcWall | [8 empty] | RLOM Walls
7 | UTENDØRS | 72 | Utendørs konstruksjoner | 722 | Trapper og ramper i terreng | Inklusive nødvendig graving fundamenter og gjenfylling.Inklusive eventuelle rekkverk m.v. | 1d5hstF15AKRYCWuh8xFFX | Rampe i terreng | rampe i terreng | Rampe i terreng | ramp in terrain |  | CG | Rampe / Repos | Gangbaner Rullestolramper Elefantrist (repoer)Store rister (for mindre rister benyttes MR) | IfcRamp |  |  | Pset_RampCommon.IsExternal: TRUE | [5 empty] | RLOM Ramps
7 | UTENDØRS | 72 | Utendørs konstruksjoner | 722 | Trapper og ramper i terreng | Inklusive nødvendig graving fundamenter og gjenfylling.Inklusive eventuelle rekkverk m.v. | 0zth$AtNv3du_ul4IhJ0WO | Trapp i terreng | trapp i terreng | Trapp utvendig | stair in terrain |  |  |  |  | IfcStair |  |  | Pset_StairCommon.IsExternal: TRUE | [5 empty] | RLOM Stairs
7 | UTENDØRS | 72 | Utendørs konstruksjoner | 722 | Trapper og ramper i terreng | Inklusive nødvendig graving fundamenter og gjenfylling.Inklusive eventuelle rekkverk m.v. | 0T8PEbH$z3mezdmpMUvMXl | Terrengtrapp | terrengtrapp | Trapp utvendig | terrain based stair |  |  |  |  | IfcStair |  |  | Pset_StairCommon.IsExternal: TRUE | [5 empty] | RLOM Stairs
7 | UTENDØRS | 72 | Utendørs konstruksjoner | 722 | Trapper og ramper i terreng | Inklusive nødvendig graving fundamenter og gjenfylling.Inklusive eventuelle rekkverk m.v. | 2bXjeJ3Yb7CALKsXwXV5Jn | Eseltrapp | eseltrapp |  | stair |  |  |  |  | IfcStair |  |  | Pset_StairCommon.IsExternal: TRUE | [5 empty] | RLOM Stairs
7 | UTENDØRS | 72 | Utendørs konstruksjoner | 722 | Trapper og ramper i terreng | Inklusive nødvendig graving fundamenter og gjenfylling.Inklusive eventuelle rekkverk m.v. | 3jBfvjbKj8cPqpAekLElGB | Amfi | amfi |  | anfi part of staircase |  |  |  |  | IfcSlab | [8 empty] | RLOM Slabs
7 | UTENDØRS | 72 | Utendørs konstruksjoner | 725 | Gjerder porter og bommer | Inklusive støyskjermer utført som tett gjerde/vegg. Inklusive nødvendig graving fundamenter og gjenfylling. Sikkerhetsrekkverk (guard-rail) se 764. | 2VUVKAWJCHu000025QrE$V | Gjerde | gjerde |  | fence |  | QM | Mekanisk beskyttelse | Vern Beslag Beskyttelseslist Fender Puller Håndtak Håndløper Rekkverk Gelender Skjerm Låsbeslag Dørpumpe Dekkplate Gjerde Gitter Stengsel Dråpefanger Bom Sperre | IfcRailing | [8 empty] | RLOM Railings
7 | UTENDØRS | 72 | Utendørs konstruksjoner | 729 | Andre utendørs konstruksjoner | For anvendelse når standardens øvrige inndeling på 3-sifret nivå ikke er dekkende | 3vHcokoT0Hsm00051Mm008 | Dekke, utendørs | dekke utendørs |  | external floor external slab |  |  |  |  | IfcSlab | [8 empty] | RLOM Slabs
7 | UTENDØRS | 72 | Utendørs konstruksjoner | 729 | Andre utendørs konstruksjoner | For anvendelse når standardens øvrige inndeling på 3-sifret nivå ikke er dekkende | 3dIHUqN757YR97HLj8ypx8 | Dekkekant, utendørs | dekkekant utendørs |  | external slab edge |  |  |  |  | IfcBuildingElementProxy | [8 empty] | RLOM BuildingElementProxys
7 | UTENDØRS | 72 | Utendørs konstruksjoner | 729 | Andre utendørs konstruksjoner | For anvendelse når standardens øvrige inndeling på 3-sifret nivå ikke er dekkende | 0VmnRrh_r2q9JS_BFRK1Ff | Fundamentering | fundamentering |  | structural foundation |  |  |  |  | IfcFooting | [8 empty] | RLOM Footings
7 | UTENDØRS | 73 | Utendørsrøranlegg | 731 | Utvendørs VA | Anlegg for vannforsyning spillvann og for bortledning av overflatevann fra taknedløp veier og plasser inklusive nødvendige renner og sluk. Kanaler og kulverter se 726. Kummer se 727. | 3vHM9GoT0Hsm00051Mm008 | Brannhydrant | brannhydrant |  | fire hydrant |  |  |  |  | IfcPipeSegment | [8 empty] | RLOM PipeSegments
7 | UTENDØRS | 73 | Utendørsrøranlegg | 731 | Utvendørs VA | Anlegg for vannforsyning spillvann og for bortledning av overflatevann fra taknedløp veier og plasser inklusive nødvendige renner og sluk. Kanaler og kulverter se 726. Kummer se 727. | 3$1t6yujf0reRLnp99Qzv3 | Brønn | brønn | Energibrønn mm | well |  |  |  |  | IfcDistributionChamberElement | [8 empty] | RLOM DistributionChamberElements
7 | UTENDØRS | 73 | Utendørsrøranlegg | 731 | Utvendørs VA | Anlegg for vannforsyning spillvann og for bortledning av overflatevann fra taknedløp veier og plasser inklusive nødvendige renner og sluk. Kanaler og kulverter se 726. Kummer se 727. | 0l1dBWhBHApuzEQT8OWNKX | Kum | kum |  | well |  | NK | Kum | Septiktank Pumpekum Trekkekummer | IfcDistributionChamberElement | [8 empty] | RLOM DistributionChamberElements
7 | UTENDØRS | 73 | Utendørsrøranlegg | 731 | Utvendørs VA | Anlegg for vannforsyning spillvann og for bortledning av overflatevann fra taknedløp veier og plasser inklusive nødvendige renner og sluk. Kanaler og kulverter se 726. Kummer se 727. | 3vHJ3coT0Hsm00051Mm008 | Kumlokk | kumlokk |  | well |  | KT | Deler | Deler til kanal- og rørsytemer. Bend avgrening albu anboringsklammer. Lokk. | IfcDistributionChamberElement | [8 empty] | RLOM DistributionChamberElements
7 | UTENDØRS | 73 | Utendørsrøranlegg | 731 | Utvendørs VA | Anlegg for vannforsyning spillvann og for bortledning av overflatevann fra taknedløp veier og plasser inklusive nødvendige renner og sluk. Kanaler og kulverter se 726. Kummer se 727. | 3bqvNghlXAxxnJ8_Xr5HoX | Nedfelt renne | nedfelt renne |  | well |  |  |  |  | IfcDistributionChamberElement | [8 empty] | RLOM DistributionChamberElements
7 | UTENDØRS | 73 | Utendørsrøranlegg | 731 | Utvendørs VA | Anlegg for vannforsyning spillvann og for bortledning av overflatevann fra taknedløp veier og plasser inklusive nødvendige renner og sluk. Kanaler og kulverter se 726. Kummer se 727. | 1xMOPs6Zj8yRpzr2Z9bfTz | Renne, VA | renne VA |  | drain wastewater |  |  |  |  | IfcDistributionChamberElement | [8 empty] | RLOM DistributionChamberElements
7 | UTENDØRS | 73 | Utendørsrøranlegg | 731 | Utvendørs VA | Anlegg for vannforsyning spillvann og for bortledning av overflatevann fra taknedløp veier og plasser inklusive nødvendige renner og sluk. Kanaler og kulverter se 726. Kummer se 727. | 3vHQHyoT0Hsm00051Mm008 | Rør, VA | rør VA |  | wastwater pipe |  | KR |  |  | IfcPipeSegment | [8 empty] | RLOM PipeSegments
7 | UTENDØRS | 73 | Utendørsrøranlegg | 731 | Utvendørs VA | Anlegg for vannforsyning spillvann og for bortledning av overflatevann fra taknedløp veier og plasser inklusive nødvendige renner og sluk. Kanaler og kulverter se 726. Kummer se 727. | 3vHUC6oT0Hsm00051Mm008 | Rørkobling, VA | rørkobling VA |  | plumbing fixtures joint |  | KT | Deler | Deler til kanal- og rørsytemer. Bend avgrening albu anboringsklammer. Lokk. | IfcFlowTerminal | [8 empty] | RLOM FlowTerminals
7 | UTENDØRS | 73 | Utendørsrøranlegg | 731 | Utvendørs VA | Anlegg for vannforsyning spillvann og for bortledning av overflatevann fra taknedløp veier og plasser inklusive nødvendige renner og sluk. Kanaler og kulverter se 726. Kummer se 727. | 3vHKN_oT0Hsm00051Mm008 | Sluk, VA | sluk VA |  | drain |  | KN | Nedløp | Avløp Sluk Vannlås | IfcWasteTerminal | IfcWasteTerminalTypeEnum | FLOORTRAP | [6 empty] | RLOM WasteTerminals
7 | UTENDØRS | 73 | Utendørsrøranlegg | 731 | Utvendørs VA | Anlegg for vannforsyning spillvann og for bortledning av overflatevann fra taknedløp veier og plasser inklusive nødvendige renner og sluk. Kanaler og kulverter se 726. Kummer se 727. | 1AXdnO9Qz01fTx81xYA8en | Vannpost | vannpost |  | water dispenser |  |  |  |  | IfcValve | IfcValveTypeEnum | MIXING | [6 empty] | RLOM Valves
7 | UTENDØRS | 73 | Utendørsrøranlegg | 761 |  |  | 3vHKyEoT0Hsm00051Mm008 | Vei | vei |  | road |  |  |  |  | IfcGeographicElement | [8 empty] | RLOM GeographicElements
7 | UTENDØRS | 76 | Veger og plasser | 762 | Plasser | Parkeringsplasser lekeplasser balløkker m.v. Utstyr for lekeplasser se 774. | 2afnHQE8j8QRdM0rEff0jw | Parkeringsareal, utvendig, LARK | parkeringsareal utvendig utvendig parkering | Parkeringsareal utvendig modelles av LARK | parking outdoors | Parkingspace external modeled by Landscape Architect |  |  |  | IfcSpace | IfcSpaceTypeEnum | PARKING | [6 empty] | RLOM Spaces
7 | UTENDØRS | 77 | Parker og hager | 772 | Beplantning | Blomsterbed busker og trær | 33ZWG0WJmHu000025QrE$V | Beplantning | beplantning |  | planting |  |  |  |  | IfcBuildingElementProxy | [8 empty] | RLOM BuildingElementProxys
7 | UTENDØRS | 77 | Parker og hager | 773 | Utstyr | Benker lekeapparater flaggstenger utsmykning (skulpturer) m.v. | 0XIRhJ_gb1fOA1sCSP_Lz3 | Lekeapparat, fast | lekeapparat fast |  | playground equipment fixed |  |  |  |  | IfcFurniture | [8 empty] | RLOM Furnitures
7 | UTENDØRS | 77 | Parker og hager | 773 | Utstyr | Benker lekeapparater flaggstenger utsmykning (skulpturer) m.v. | 3vHZlQoT0Hsm00051Mm008 | Møblering | møblering |  | furniture |  |  |  |  | IfcFurniture | [8 empty] | RLOM Furnitures
7 | UTENDØRS | 77 | Parker og hager | 773 | Utstyr | Benker lekeapparater flaggstenger utsmykning (skulpturer) m.v. | 0jWN_0BRiHtm00025QrE$V | Sportsinventar, fast | sportsinventar fast |  | sport equipment fixed |  |  |  |  | IfcFurniture | [8 empty] | RLOM Furnitures
2 | BYGNING | 29 | Andre bygningsmessige deler | 800 |  |  | 0rm8MZg$P0ywpSkBGfBY9J | Brutto areal | brutto areal |  | gross area |  |  |  |  | IfcSpace | IfcSpaceTypeEnum | GFA | [6 empty] | RLOM Spaces
2 | BYGNING | 29 | Andre bygningsmessige deler | 800 |  |  | 07RUa52wD4a8tYpdnI3Y$l | Parkeringsareal, innvendig, ARK | parkeringsareal innvendig | Parkeringsareal innvendig modelles av ARK | parking internal | Parkingspace internal modeled by Architect |  |  |  | IfcSpace | IfcSpaceTypeEnum | PARKING | [6 empty] | RLOM Spaces
2 | BYGNING | 29 | Andre bygningsmessige deler | 800 |  |  | 3vHRpSoT0Hsm00051Mm008 | Rom | rom | Romobjekt | space room | Space object |  |  |  | IfcSpace | IfcSpaceTypeEnum | SPACE | [6 empty] | RLOM Spaces
Note on O209: Kjell Ivar Bakkmoen: Misforstått

## Users
Demohuset HBE | Håvard Bell (havard.bell@catenda.no) | 1 | 4441514f-3f29-4b1b-8d7b-a3a93342b00b | 68022af8-0842-4312-91e3-1ad8c52e8ee5
Demohuset | Anders Hjellvik (anders.hjellvik@catenda.no) | 26 | d9a31234-04b4-476b-87ee-4b7872ca5196 | 49847aaa-62bf-4f77-a4c2-5465af7b57d0
Test | Anders Hjellvik (anders.hjellvik@catenda.no) | 7 | 6aa0c84c-e8d7-46c0-9b8b-f71e4744b658 | 49847aaa-62bf-4f77-a4c2-5465af7b57d0
Test | Anders Hjellvik (anders.hjellvik@catenda.no) | 1 | 3884f273-9d79-4abd-8ded-070a1cc890d2 | 49847aaa-62bf-4f77-a4c2-5465af7b57d0
The Project | Anders Hjellvik (anders.hjellvik@catenda.no) | 1 | ec4c7a02-1c7b-4738-8ccd-0363ae06cf18 | 49847aaa-62bf-4f77-a4c2-5465af7b57d0
Demohuset | Lars Bjørkhaug (lars.bjorkhaug@catenda.no) | 9 | 8a2d160b-4bd1-4f8d-8398-d5b8c6187465 | 35785231-f314-4897-9934-c9bf86701e35
HITOS | Lars Bjørkhaug (lars.bjorkhaug@catenda.no) | 1 | e4748d8c-5493-4cca-9b1a-f5e46fae3db4 | 35785231-f314-4897-9934-c9bf86701e35
AULA 4 | Leonardo Manzione (leonardo@coordenar.com.br) | 2 | 87f71128-6371-417f-bf58-d8fce9115b92 | 44f58b74-ec11-4e93-8a34-a2ebcff62545
test | Leon van Berlo (leon.vanberlo@tno.nl) | 1 | 340db42a-8399-4494-b341-dc536fdf5e22 | 9d7f28a6-1bd5-4c29-a19e-67c6e61ccd97
BCF testcase | Lars Bjørkhaug (lars.bjorkhaug@catenda.no) | 5 | ff07579b-868d-488a-a44b-1efc0b5c9ea5 | 35785231-f314-4897-9934-c9bf86701e35
ZEB | Dag Fjeld Edvardsen (dag.fjeld.edvardsen@catenda.no) | 3 | f1af9442-3350-4b06-ad4e-d2c278566c1d | cedac9c7-095a-4827-9563-6ff48077b12b
Remmen (older) | Håvard Bell (havard.bell@catenda.no) | 4 | 5c786ce5-48ab-431d-bfb8-6d2b5c93b496 | 68022af8-0842-4312-91e3-1ad8c52e8ee5
Demohuset bSDD | Håvard Bell (havard.bell@catenda.no) | 2 | fe9e339e-3710-49ac-a856-1c8541c65709 | 68022af8-0842-4312-91e3-1ad8c52e8ee5
P1 | Jan Erik Askjellrud (jan.erik.askjellrud@catenda.no) | 1 | 2a8ab727-df24-4434-890b-71697327ad39 | b13a2df1-072e-4733-9038-ddf2de231231
0013 - Ullerntunet | Håvard Bell (havard.bell@catenda.no) | 14 | da5b3007-ebe6-463a-8cfd-0e759fccd1e7 | 68022af8-0842-4312-91e3-1ad8c52e8ee5
API demo project | Demo User (demo_user@bimsync.com) | 3 | 5e1cb0ad-e0c3-4a9c-af5b-7892ec999fff | 15d4253b-2604-406b-8f35-b4fe66d7d1df
Solveien 10 | Håvard Bell (havard.bell@catenda.no) | 62 | 6d137884-fe1b-4056-8efb-5b2c65ad5518 | 68022af8-0842-4312-91e3-1ad8c52e8ee5
Demohuset DKT 4 | Håvard Bell (havard.bell@catenda.no) | 5 | 3246ec23-1333-4a25-90e9-8dae5da1ea46 | 68022af8-0842-4312-91e3-1ad8c52e8ee5
Solveien 4 | Håvard Bell (havard.bell@catenda.no) | 10 | 70bf82a3-ce59-4702-beae-282af56710d6 | 68022af8-0842-4312-91e3-1ad8c52e8ee5
Demohuset | Knut Håkon Frølich (knut.hakon.frolich@oby.oslo.kommune.no) | 4 | 4df7b723-0fe5-454a-8b64-45cc6561d11b | 4519102c-4baf-42fd-898b-e8b39f5fa2aa
NØS - 01 | Håvard Bell (havard.bell@catenda.no) | 1 | 2f3dae94-8c40-48e7-b44f-25d24b09206c | 68022af8-0842-4312-91e3-1ad8c52e8ee5
StandardCell | Nicholas Nisbet (nn@aec3.com) | 1 | 476edcbf-91df-4779-8509-75722cd42665 | 4f9a66fa-d83d-4025-b1e8-700c5ab07f43
Solveien 3 | Håvard Bell (havard.bell@catenda.no) | 2 | 265bcec1-4904-4527-af50-13698c111348 | 68022af8-0842-4312-91e3-1ad8c52e8ee5
test hello world | Knut Håkon Frølich (knut.hakon.frolich@oby.oslo.kommune.no) | 1 | 1dc4665d-182a-4b6a-9464-23b2c94bc3ec | 4519102c-4baf-42fd-898b-e8b39f5fa2aa
Skien BFS | Øystein Graffer (oystein.graffer@statsbygg.no) | 1 | 942d1f11-4e02-4521-8db6-1c0fc99a222b | ae4e92db-903a-4fd2-9489-cf965e6bde5c
Statsbygg HK | Kristian Vedvik Holm (kristian.holm@catenda.no) | 3 | 419992a1-92c9-462d-989b-65950861c31d | 1196fae3-3970-4248-9aab-a96bfcafc562
Ullerntunet-tilbyder-2 | Knut Håkon Frølich (knut.hakon.frolich@oby.oslo.kommune.no) | 4 | ce9e0f8f-85ee-4382-a5f9-487a8ba703bf | 4519102c-4baf-42fd-898b-e8b39f5fa2aa
Ullerntunet-tilbyder-1 | Knut Håkon Frølich (knut.hakon.frolich@oby.oslo.kommune.no) | 2 | a5f223bc-b874-48df-aedb-b82d8e864c4c | 4519102c-4baf-42fd-898b-e8b39f5fa2aa
UiT teknologbygg | Øystein Graffer (oystein.graffer@statsbygg.no) | 1 | d212918b-2beb-41f0-b8d7-8642e77117f5 | ae4e92db-903a-4fd2-9489-cf965e6bde5c
Demo KTH | Håvard Bell (havard.bell@catenda.no) | 2 | bd9a883e-6a4c-4517-89b6-010cd75b0ab2 | 68022af8-0842-4312-91e3-1ad8c52e8ee5
Demo KL | Kris Lengieza (Kris.Lengieza@stiles.com) | 1 | cc56b762-dda0-489d-b141-cae9aa2ad9ab | 240bb2d4-200e-4dfb-93c8-587dbf29ed24
Hytte_Diderik_Haug | Frode Mohus (frode.mohus@statsbygg.no) | 1 | 78d62717-6de8-4948-8938-2d8975a6713c | 07a07799-b56e-40a9-8ee5-cb486201ef9e
Remmen | Håvard Bell (havard.bell@catenda.no) | 2 | 33b9937b-debf-416a-aa4a-3ed1fb036457 | 68022af8-0842-4312-91e3-1ad8c52e8ee5
Juletre | Håvard Bell (havard.bell@catenda.no) | 1 | 3d9fe92d-d83b-44f8-a7e1-205f82a1069c | 68022af8-0842-4312-91e3-1ad8c52e8ee5
test8 | Dag Fjeld Edvardsen (dag.fjeld.edvardsen@catenda.no) | 4 | 91d0b744-3302-4ef2-88db-bdb98dff681d | cedac9c7-095a-4827-9563-6ff48077b12b
Catenda Oslo HQ | Håvard Bell (havard.bell@catenda.no) | 17 | e7b6c926-4aff-4220-bdab-dd49767ff00d | 68022af8-0842-4312-91e3-1ad8c52e8ee5
DenneKlarteIkkeIfcPlusPlus | Dag Fjeld Edvardsen (dag.fjeld.edvardsen@catenda.no) | 2 | b663baea-93a3-43e7-b157-ec5dd18d303d | cedac9c7-095a-4827-9563-6ff48077b12b
Duplex_apartment | Dag Fjeld Edvardsen (dag.fjeld.edvardsen@catenda.no) | 1 | 57b73e64-7ad2-49f8-9e16-41e34b884b29 | cedac9c7-095a-4827-9563-6ff48077b12b
Cobie_challenge | Dag Fjeld Edvardsen (dag.fjeld.edvardsen@catenda.no) | 1 | 6c3dae99-4068-404e-a361-f8ed5bb884d2 | cedac9c7-095a-4827-9563-6ff48077b12b
B&B BDC 2 | Håvard Bell (havard.bell@catenda.no) | 1 | a0b3979e-a7bd-403e-9151-97721830bc2c | 68022af8-0842-4312-91e3-1ad8c52e8ee5
Risløkka (Statsbygg) | Dag Fjeld Edvardsen (dag.fjeld.edvardsen@catenda.no) | 3 | 0265829e-c42f-4762-88f8-57bbae0a0bae | cedac9c7-095a-4827-9563-6ff48077b12b
Statsbygg_Risløkka | Dag Fjeld Edvardsen (dag.fjeld.edvardsen@catenda.no) | 1 | 28c5e67a-f233-4b1f-852c-eb20abe323cb | cedac9c7-095a-4827-9563-6ff48077b12b
Autodesk_rac_advanced_sample_project | Dag Fjeld Edvardsen (dag.fjeld.edvardsen@catenda.no) | 1 | 365152e2-e912-497c-b5c0-798ef7a01078 | cedac9c7-095a-4827-9563-6ff48077b12b
Demohuset Forny | Lars Bjørkhaug (lars.bjorkhaug@catenda.no) | 1 | 26e23389-ab7f-443e-bc08-89e893291255 | 35785231-f314-4897-9934-c9bf86701e35
St Olav VGS | Håvard Bell (havard.bell@catenda.no) | 6 | 2ae769dd-66a5-49ec-a349-e218d493af59 | 68022af8-0842-4312-91e3-1ad8c52e8ee5
Kristallen5(konfid) | Dag Fjeld Edvardsen (dag.fjeld.edvardsen@catenda.no) | 1 | ce96b20e-cd42-4c15-8d85-55f2d3ab1a8f | cedac9c7-095a-4827-9563-6ff48077b12b
CFCB Lengieza | Håvard Bell (havard.bell@catenda.no) | 1 | ddc97052-aa4e-488a-917f-5c0a3d0c2d98 | 68022af8-0842-4312-91e3-1ad8c52e8ee5
Arboleda Open BIM Project - old version | Lars Bjørkhaug (lars.bjorkhaug@catenda.no) | 2 | b5def89d-a8c4-4c16-8df1-3caeb781a0a8 | 35785231-f314-4897-9934-c9bf86701e35
Dura_CCO_DTU_Building127 | Dag Fjeld Edvardsen (dag.fjeld.edvardsen@catenda.no) | 4 | b160a463-ada6-4e24-91dc-b2fd20024f2c | cedac9c7-095a-4827-9563-6ff48077b12b
Janesville_restaurant | Dag Fjeld Edvardsen (dag.fjeld.edvardsen@catenda.no) | 2 | 6f39274f-7eee-46e4-a0ed-a7d4e7a6cb22 | cedac9c7-095a-4827-9563-6ff48077b12b
Demohuset v4 | Dag Fjeld Edvardsen (dag.fjeld.edvardsen@catenda.no) | 3 | af259e08-b0bb-4e7b-ad5c-ff30214e4722 | cedac9c7-095a-4827-9563-6ff48077b12b
118576 302 RIB | Guðmundur Ludvigsson (gjl@mainmanager.is) | 1 | c0f3fdf3-f0f0-4825-bcb5-599408736b46 | e7a0d5b2-b64f-4a9b-b59c-366dc1ae0fc5
Trollfjordgata | Glenn Markussen (glenn.markussen@catenda.no) | 1 | 7c6e1892-9c32-45c8-8c4f-22499d4436ea | cda33023-8541-494c-b7a9-0fb11db9b5c3
Den kloke tegning 2013 | Håvard Bell (havard.bell@catenda.no) | 2 | 1cead5c0-d3ef-4acc-b7df-ca396f5bd5ea | 68022af8-0842-4312-91e3-1ad8c52e8ee5
Demohuset Forny | Håvard Bell (havard.bell@catenda.no) | 1 | 0278191d-774c-4045-8d73-eba8ea472c86 | 68022af8-0842-4312-91e3-1ad8c52e8ee5
Lysakerbuen | Håvard Bell (havard.bell@catenda.no) | 27 | b68f673b-803e-446e-8205-d72b352ff0b0 | 68022af8-0842-4312-91e3-1ad8c52e8ee5
10931 UMB Urbygningen | Glenn Markussen (glenn.markussen@catenda.no) | 2 | 7eac7448-5e86-4181-a973-2c36d2ba3f90 | cda33023-8541-494c-b7a9-0fb11db9b5c3
Trend 3 | Glenn Markussen (glenn.markussen@catenda.no) | 6 | 88c87843-a5be-47da-a082-36619cb287fe | cda33023-8541-494c-b7a9-0fb11db9b5c3
Patologisk_10027_F_A_N_10_X_0_2BU | Guðmundur Ludvigsson (gjl@mainmanager.is) | 1 | 74214311-4fb4-4659-bf94-c119436b0f53 | e7a0d5b2-b64f-4a9b-b59c-366dc1ae0fc5
BCF test | Glenn Markussen (glenn.markussen@catenda.no) | 5 | 900520d3-ce0b-42cd-bc65-884f1048e798 | cda33023-8541-494c-b7a9-0fb11db9b5c3
Statoil Sandsli | Håvard Bell (havard.bell@catenda.no) | 3 | dfe20e75-f175-494c-838b-d669ee608762 | 68022af8-0842-4312-91e3-1ad8c52e8ee5
SHF | Christer Grønvold (gronvold@cobuilder.no) | 11 | b18f88cd-1111-4241-9fff-b3d868a65dbc | 80d24606-6143-4ba4-a22e-2f037e93701d
Testing import | Kristian Vedvik Holm (kristian.holm@catenda.no) | 3 | d45f334a-3fe9-4a5a-9c74-b8c8810f20f8 | 1196fae3-3970-4248-9aab-a96bfcafc562
Rise | Håvard Bell (havard.bell@catenda.no) | 2 | ce35704e-23c7-41c1-95db-4d18b0b977f1 | 68022af8-0842-4312-91e3-1ad8c52e8ee5
NTI Cadcenter Demo | Håvard Bell (havard.bell@catenda.no) | 3 | c716f787-ef8b-4656-b885-fc8b46244a3a | 68022af8-0842-4312-91e3-1ad8c52e8ee5
Roteskuff | Jan Erik Askjellrud (jan.erik.askjellrud@catenda.no) | 3 | d0ea5e3c-fb65-4049-81e8-0cbf7e5bdbfd | b13a2df1-072e-4733-9038-ddf2de231231
Namsos trafossjakt | Stian Kristiansen (stian.kristiansen@ramboll.no) | 3 | 94e310ca-2fbe-47d5-ad8f-3b28de98e89c | 988d35aa-e1d2-4bcc-bc26-1ec3852cd2db
Scandic Hotell Aquarama | Armas Aavatsmark (armas.aavatsmark@asplanviak.no) | 2 | 281d547d-4256-4f95-a8d6-644f3bcdc53f | f31011b7-0f88-4ebb-847b-40ec019b0619
Østfold sykehus | Glenn Markussen (glenn.markussen@catenda.no) | 1 | ee34c8c1-c64e-4333-8d49-93f0d073e461 | cda33023-8541-494c-b7a9-0fb11db9b5c3
Demo | Glenn Markussen (glenn.markussen@catenda.no) | 26 | 137e1157-6397-41c0-8c8b-15255dcbc6f6 | cda33023-8541-494c-b7a9-0fb11db9b5c3
K4 | missing | 1 | 1b048f4b-9c1c-49a7-8b25-822a5b65d456 | missing
Dura_OsloBispegaard | Dag Fjeld Edvardsen (dag.fjeld.edvardsen@catenda.no) | 4 | 9f1f465b-2494-4b73-a8a5-0d027c4e114f | cedac9c7-095a-4827-9563-6ff48077b12b
Veitvet skole | Rupert James Hanna (rupert.hanna@skanska.no) | 2 | 206c5775-5e36-4eed-ab6e-465e3e94e79a | eed5e7c3-2cd2-40e1-8ad0-43f1e3d26fe2
Demoproject | Bernard Ferries (bernard.ferries@toulouse.archi.fr) | 2 | cf4d8453-44bd-4e64-9f78-70ad5484c555 | 4d8f0683-7d0e-4e9d-bd1b-bd541caea061
Test | Kristian Vedvik Holm (kristian.holm@catenda.no) | 1 | 792a8772-32df-488d-8671-27406a3b889d | 1196fae3-3970-4248-9aab-a96bfcafc562
Veitvet skole | Dag Fjeld Edvardsen (dag.fjeld.edvardsen@catenda.no) | 4 | 877c214e-d143-4769-84c6-1934f5f2e4f4 | cedac9c7-095a-4827-9563-6ff48077b12b
SHF 1 | Håvard Bell (havard.bell@catenda.no) | 1 | 350f9a29-7913-4207-b316-e624cadc30f9 | 68022af8-0842-4312-91e3-1ad8c52e8ee5
Bustader Uthaugsundet | Lars Bjørkhaug (lars.bjorkhaug@catenda.no) | 9 | 03662f1b-a802-423e-bce5-35808a20b54d | 35785231-f314-4897-9934-c9bf86701e35
Campus_Ås_fra_Statsbygg | Dag Fjeld Edvardsen (dag.fjeld.edvardsen@catenda.no) | 1 | 352171da-c750-48be-a0f4-e75d5ac6ec04 | cedac9c7-095a-4827-9563-6ff48077b12b
TransBit Technologies | Glenn Markussen (glenn.markussen@catenda.no) | 2 | 0f7535f0-333f-4170-9731-0e7e49702590 | cda33023-8541-494c-b7a9-0fb11db9b5c3
Airport | Glenn Markussen (glenn.markussen@catenda.no) | 5 | 3b3a94f8-0f2d-43e0-b899-e440b0d64c91 | cda33023-8541-494c-b7a9-0fb11db9b5c3
importtest Glenn | Glenn Markussen (glenn.markussen@catenda.no) | 15 | 0e6cb4c2-723d-4ba7-abb9-c8b7725b4932 | cda33023-8541-494c-b7a9-0fb11db9b5c3
Demohuset Joint | Håvard Bell (havard.bell@catenda.no) | 10 | 9a990701-5e5a-495c-9e70-9e1d13f2676a | 68022af8-0842-4312-91e3-1ad8c52e8ee5
Undervisningsbygg | Glenn Markussen (glenn.markussen@catenda.no) | 5 | 72fdfcda-7775-41cc-8dab-ecb0320e256a | cda33023-8541-494c-b7a9-0fb11db9b5c3
KM Vessel | Ivelin Andreev (ivelin.andreev@icb.bg) | 1 | 2237eb34-63f8-4fb3-be32-7a8b609586bd | 646c8d22-4c9a-4c30-bb65-9c174611168d
Indeksbygg -- Lykkebo TEK10 Ark | Dag Fjeld Edvardsen (dag.fjeld.edvardsen@catenda.no) | 4 | 3687c88a-9eb6-44bb-89a4-a9e195389279 | cedac9c7-095a-4827-9563-6ff48077b12b
Indeksbygg -- Trend TEK10 Arlk | Dag Fjeld Edvardsen (dag.fjeld.edvardsen@catenda.no) | 1 | 392e423c-8e3c-4d5b-b808-b44cbf6209cd | cedac9c7-095a-4827-9563-6ff48077b12b
Viborg Bygning 04 | Guðmundur Ludvigsson (gjl@mainmanager.is) | 1 | 4e56bdc3-1ef5-45f3-aff6-4257bf881273 | e7a0d5b2-b64f-4a9b-b59c-366dc1ae0fc5
Blåbærlia | Jan Erik Askjellrud (jan.erik.askjellrud@catenda.no) | 1 | fb2b893c-1384-488a-a030-0b94755aa704 | b13a2df1-072e-4733-9038-ddf2de231231
Arche Marengo | Bernard Ferries (bernard.ferries@toulouse.archi.fr) | 33 | 66a19e20-204e-4ca3-80ec-662f7782da4b | 4d8f0683-7d0e-4e9d-bd1b-bd541caea061
Jon Anders test | Jon Anders Sollien (jon.anders.sollien@catenda.no) | 72 | f5fbb3c6-9527-4d18-9003-6bf64f77eb71 | 1406b774-10cd-420e-9008-1360b3871e98
Demo | Glenn Markussen (glenn.markussen@catenda.no) | 1 | 633178f4-2eaf-475f-b62c-abb2ea703798 | cda33023-8541-494c-b7a9-0fb11db9b5c3
Imtec Kulturhus Kongsberg | Håvard Bell (havard.bell@catenda.no) | 4 | 580c0b54-9399-4428-a4de-6d864d58a957 | 68022af8-0842-4312-91e3-1ad8c52e8ee5
Imtec Hegg | Håvard Bell (havard.bell@catenda.no) | 1 | e90f68a4-46e6-44bb-ae86-bd30045bd5d6 | 68022af8-0842-4312-91e3-1ad8c52e8ee5
ZEB_yellow | Dag Fjeld Edvardsen (dag.fjeld.edvardsen@catenda.no) | 1 | cf079f6f-5ec7-42a1-b5dd-77ba7dd3a29c | cedac9c7-095a-4827-9563-6ff48077b12b
Langhus | Håvard Bell (havard.bell@catenda.no) | 2 | 0d2be349-b063-41ab-8ada-6baa86b25c43 | 68022af8-0842-4312-91e3-1ad8c52e8ee5
JLP | Greg Davies (greg.davies@concerto.co.uk) | 1 | 5407b087-d0a7-4df2-9e07-96e1fed87fc3 | f4696067-d0fe-4570-88d2-52ebc1b60f0e
Demohuset 2 | Jon Anders Sollien (jon.anders.sollien@catenda.no) | 1 | 1f43226b-b5c2-4c03-a0b5-b633a0f941f2 | 1406b774-10cd-420e-9008-1360b3871e98
BIMscript demo | John Egan (johnegan@bimscript.com) | 1 | 281d698b-4217-4ffc-a179-9eac19869385 | bf8b23aa-b762-492a-9704-6de256660fa1
Demoproject Ibis accountmanagers | Lars Bjørkhaug (lars@otima.no) | 2 | 60302334-0ad3-4a87-8901-3a6b1f5b4f30 | e7488e50-9f40-44c7-85e7-77be95729289
Voorbeeldproject 2 | Jeroen van den Burg (j.van.den.burg@ibis.nl) | 3 | 47d732db-8748-44c3-9d83-e0fe78dc5a90 | c60d1497-85ce-4016-9f60-0328d8bbc84c
Demo-project | Glenn Markussen (glenn.markussen@catenda.no) | 26 | 89b8ac36-8830-4e3e-9418-31bc62f44d6a | cda33023-8541-494c-b7a9-0fb11db9b5c3
Veidekke test | Eirik Kristensen (eirik.kristensen@veidekke.no) | 1 | c3492aa9-c9eb-4d64-adde-511ef2592233 | 28f47c9e-5d45-489d-b6e7-d743ec51d8d1
2Sallesbrep | Dag Fjeld Edvardsen (dag.fjeld.edvardsen@catenda.no) | 1 | fc94711b-b4ed-40a6-a0e0-768a236cc60a | cedac9c7-095a-4827-9563-6ff48077b12b
ENSA de Toulouse | Bernard Ferries (bernard.ferries@toulouse.archi.fr) | 14 | 1360557e-81c4-4d7f-9c5e-47341a28c303 | 4d8f0683-7d0e-4e9d-bd1b-bd541caea061
Opération de Chevigny | Bernard Ferries (bernard.ferries@toulouse.archi.fr) | 43 | 2836871b-0534-4792-87f3-618f2fe59a69 | 4d8f0683-7d0e-4e9d-bd1b-bd541caea061
Astudio | Jan Erik Askjellrud (jan.erik.askjellrud@catenda.no) | 1 | 59cccf8f-e98e-4858-9688-7c69634cd778 | b13a2df1-072e-4733-9038-ddf2de231231
Sweco testprosjekt | Martin Amdal (martin.amdal@sweco.no) | 6 | b24dff6b-3bb1-41a3-ab75-a98956e8a4e4 | 7291136c-6d1e-437f-850a-104137bd9914
Schulz residence | Dag Fjeld Edvardsen (dag.fjeld.edvardsen@catenda.no) | 3 | 23ff2848-335e-4f37-83c3-44e8aafaaacd | cedac9c7-095a-4827-9563-6ff48077b12b
UMB_compressed | Dag Fjeld Edvardsen (dag.fjeld.edvardsen@catenda.no) | 2 | 94f70cf9-7e9f-40e4-9fb1-7e4e8a04137a | cedac9c7-095a-4827-9563-6ff48077b12b
Coordenar Project Sample | Lars Bjørkhaug (lars.bjorkhaug@catenda.no) | 88 | 28870660-16dd-47c2-aea4-cf29acfe5043 | 35785231-f314-4897-9934-c9bf86701e35
Habitat76 - Bâtiment géré dans Abyla | Bernard Ferries (bernard.ferries@toulouse.archi.fr) | 16 | dc112b15-816d-460a-a345-71f62e0717b7 | 4d8f0683-7d0e-4e9d-bd1b-bd541caea061
Elevdemo | Anders Bodeng (anboa034@osloskolen.no) | 1 | 194fcaab-8f5c-42ff-9492-359b9b8b6d42 | db0c7fca-1d39-4658-894b-c7adab25d97f
Elevdemo | Jon Gustad (jogua017@osloskolen.no) | 1 | 8fc2384a-a16c-4c58-ac63-d3e9a22b5a53 | 4525f329-0749-41c0-b989-adb6d08714c0
Old | Thomas Olsen (thola007@osloskolen.no) | 1 | 9428c1bb-22d3-4649-b224-c2e1b39ffd12 | bf98fe57-9286-4388-af99-a41ea883c99e
Samhandlings Prosjekt | Anders Joachim Wiken (anwia016@osloskolen.no) | 11 | b462491b-4af4-416a-afff-be1128f0e387 | 3c756151-f9de-4ebf-b347-a6abe9e18b09
Elevdemo | Brand Botnermyr (brboa004@osloskolen.no) | 1 | e9763c00-1897-406c-8b9e-9457d0176f51 | 9d2e5871-6125-4f2b-ab56-ee8e92bdfc3f
Elevdemo | Thor Erik Johnsrud (thjoa022@osloskolen.no) | 5 | 6e1dc879-6168-47be-a271-cc8effe34d20 | 753903d7-126e-4567-b183-200eb53f5ac2
Elevdemo | Halmat Sarzali (helmat0805@osloskolen.no) | 2 | 797bfb2d-c2b7-4a64-b89a-a869705da5a6 | f748e973-6c9d-4782-8d09-6675af5dd6da
Prosjekt Perfekt | Per Ferdinand Hengebøl Stensund (per.stensund@fagskolen.oslo.no) | 2 | 384fbc24-06e6-4015-90e2-d0f3ec19a9ea | 9b468763-cbf8-48c2-a108-7983b163091b
Elevdemo | Morten Terjesen (morten.terjesen@fagskolen.oslo.no) | 1 | 1ba7b8dd-51b5-4842-96fa-a46ea2af62d0 | eda3e284-572c-403d-b5a5-f0baa4bdec1d
Gespro demo | Glenn Markussen (glenn.markussen@catenda.no) | 9 | 523cb640-269f-45b0-ac78-73361d0de393 | cda33023-8541-494c-b7a9-0fb11db9b5c3
Corio | Jeroen van den Burg (j.van.den.burg@ibis.nl) | 1 | b5384234-e6e2-4e1d-a4ed-9bf1fe7cfbf8 | c60d1497-85ce-4016-9f60-0328d8bbc84c
Projeto BETA | Leonardo Manzione (leonardo@coordenar.com.br) | 98 | 53898185-d347-4f4d-a03b-7df30db6daa4 | 44f58b74-ec11-4e93-8a34-a2ebcff62545
Duraark_IFC_from_pointcloud | Dag Fjeld Edvardsen (dag.fjeld.edvardsen@catenda.no) | 1 | 6f0a4f09-b73e-4d8e-947b-ad127e160714 | cedac9c7-095a-4827-9563-6ff48077b12b
Magnus Poulssons vei | Ida Christine Blytt (ida.blytt@forny.no) | 15 | b916c2a2-09ff-4206-9bf5-4488a57c28ad | 9a11fe5d-94b9-4cb9-80eb-7363d9179bbe
Multiconsult test | Pelle Haukaas (pelle.haukaas@multiconsult.no) | 29 | 2ee9f94e-0fd9-4ca3-88f9-0e6555d19c89 | 5b5bf32e-3b67-47cc-b2a0-fa43fd6ae463
bimsync | Lars Bjørkhaug (lars.bjorkhaug@catenda.no) | 132 | 3213d320-d327-4dcc-958c-9c798d5869bf | 35785231-f314-4897-9934-c9bf86701e35
Ibis Training #4 | Ron van den Berge (r.van.den.berge@ibis.nl) | 14 | 875a69ff-e8df-4200-b27b-814a30bb541f | 9fa4d4e4-8d5d-4f10-8829-b734ca6a302a
Ibis Training #5x | Coen Verleur (c.verleur@ibis.nl) | 10 | eb41dfcc-1eb1-46cd-81d3-391ca4b5dbdd | 60bd6b72-ab89-41c5-9b79-92383cdd1628
WK huis | missing | 10 | fe8daedd-9a2d-40d2-bb51-98e221314340 | missing
BIM-H _Sample_Project | Dayy Hong (dayyhong@gmail.com) | 1 | 61d328c9-e6dc-4851-9ec0-44e3adc412db | 2c9fff6d-d47e-4781-a702-e2d22001d1e2
Maison du Bâtiment 95 | Bernard Ferries (bernard.ferries@toulouse.archi.fr) | 13 | 814ede8a-81fb-4749-84b3-439e6996878a | 4d8f0683-7d0e-4e9d-bd1b-bd541caea061
Groupe 6 | Bernard Ferries (bernard.ferries@toulouse.archi.fr) | 6 | d567303d-cf67-4f22-bfde-6d5658521085 | 4d8f0683-7d0e-4e9d-bd1b-bd541caea061
BCF test #1 | Glenn Markussen (glenn.markussen@catenda.no) | 10 | 60de5d8e-c394-41d4-84ae-356806db902d | cda33023-8541-494c-b7a9-0fb11db9b5c3
BCF test #2 | Glenn Markussen (glenn.markussen@catenda.no) | 17 | b446cfda-ecda-4970-bed5-b6ecd87fc521 | cda33023-8541-494c-b7a9-0fb11db9b5c3
#BIMprospects | Glenn Markussen (glenn.markussen@catenda.no) | 27 | f63ac7c1-ae97-4004-892b-eb04f6600b06 | cda33023-8541-494c-b7a9-0fb11db9b5c3
Drammensveien 134 | Håkon Fløisbonn (hakon.floisbonn@skanska.no) | 10 | e3741fd9-51a4-4ba6-a08f-a7c95679f9a3 | 84a18d08-8597-4b2c-bf61-9a22737bc1ff
IRM3 | Gespro demo (info@gespro.fr) | 1 | 5cabe6d0-f0f8-43e7-9450-407b43401589 | a2996610-52e4-46c8-b7c9-cc846c7711b5
KONTEK | Ron van den Berge (r.van.den.berge@ibis.nl) | 3 | 37ab687e-797c-440c-9930-e219a76c6cc7 | 9fa4d4e4-8d5d-4f10-8829-b734ca6a302a
Værste brygge trinn 1 | Kari Staw (kari.staw@backe.no) | 215 | 4c17b293-d8f2-4756-a661-5ebd1ec6aca9 | 0ff88f26-4532-4d38-a61e-c755c09a62e9
Værste Test | Håvard Bell (havard.bell@catenda.no) | 1 | 76d69af7-a61e-4c7e-a2d2-082dec772a19 | 68022af8-0842-4312-91e3-1ad8c52e8ee5
Van Aken Architecten Demo | missing | 3 | 9068c496-8039-447a-8056-d5098d12f5af | missing
Sørengstranda | Kristian Smoge (kristian.smoge@gmail.com) | 4 | 38572771-86aa-4389-96c6-d12cecd3b15d | 61f793bd-9dbc-4f24-865d-f0bf1994bf07
Portalen | Kristian Smoge (kristian.smoge@gmail.com) | 5 | abdb1f49-14cc-452a-bed3-c2a2b560b190 | 61f793bd-9dbc-4f24-865d-f0bf1994bf07
Masteroppgave demohuset | Kristian Smoge (kristian.smoge@gmail.com) | 1 | cd2454f1-044e-4249-9f74-f64a195a01db | 61f793bd-9dbc-4f24-865d-f0bf1994bf07
Case Demo | Håvard Bell (havard.bell@catenda.no) | 1 | 6dae2709-04aa-449e-a9f8-79b735047b7f | 68022af8-0842-4312-91e3-1ad8c52e8ee5
rfserwe | Mart (m.hoogenhout@ibis.nl) | 2 | 7ae6647e-c412-458b-a35a-7d34fc1d2e4a | 4e45f27b-e8c1-4ff8-990e-bf7d3854ac31
BIM Prospects | Håvard Bell (havard.bell@catenda.no) | 3 | 7875e3a7-9297-4c80-a92d-af9cefd8fce1 | 68022af8-0842-4312-91e3-1ad8c52e8ee5
AAA HBE test | Håvard Bell (havard.bell@catenda.no) | 10 | cdf85ee0-4149-42d1-ac7a-8ac3fa5a56d1 | 68022af8-0842-4312-91e3-1ad8c52e8ee5
Demoo | Glenn Markussen (glenn.markussen@catenda.no) | 4 | 535f4e55-626c-498c-bd45-303144579a3c | cda33023-8541-494c-b7a9-0fb11db9b5c3
Groupe Legendre Demo | Julien BENOIT (julien.benoit@groupe-legendre.com) | 6 | 7a66c971-980e-4457-8079-e73af0ed7a08 | 054223ce-0c73-49b3-9409-b2df0f2acb1f
Planon Demo | Eelco Bruijn (Eelco.deBruijn@planonsoftware.com) | 1 | 96698d21-2dcf-45d6-9c31-dc0db4184fff | ae872f7b-a916-489e-959f-3a27556738f4
Test prosjekt | Anders Hjellvik (anders.hjellvik@catenda.no) | 2 | 53058e21-f9b9-4f0b-941a-4b6e0b51cc0c | 49847aaa-62bf-4f77-a4c2-5465af7b57d0
Procore demoproject | Will Lehrmann (willl@procore.com) | 1 | 11ebf10f-6976-49ba-9ead-0082022ddc7a | 7b4ab0e6-620a-4690-9d83-dd5429f31481
Testprosjekt | MagnorVinduet (eirik.hesthamar@octaos.com) | 1 | 6b4ed298-70b3-4648-83c0-8f61795ab9bc | 012daabe-4295-4283-a093-bbb3eeb04593
SiV_indeksbygg | Dag Fjeld Edvardsen (dag.fjeld.edvardsen@catenda.no) | 3 | a13ad4d2-a1e3-46e0-9af5-963c204079fe | cedac9c7-095a-4827-9563-6ff48077b12b
F201 | isabelle fasse calvet (ifasse@free.fr) | 2 | 5c2ffe4c-cb1d-40ce-8bc8-11ae587ceb81 | ae13e208-7775-4391-b5d1-8980ebe0f323
IME LAUTAGNE | Gespro demo (info@gespro.fr) | 1 | bf974bb5-2060-45eb-be24-86df55612001 | a2996610-52e4-46c8-b7c9-cc846c7711b5
Sherlayer Demo 2 | Håvard Bell (havard.bell@catenda.no) | 1 | 382d784f-5562-44fc-a159-c5b4983f8f28 | 68022af8-0842-4312-91e3-1ad8c52e8ee5
Ibis demo 1 | Jeroen van den Burg (j.van.den.burg@ibis.nl) | 2 | c614e5e8-eb15-40d8-a11e-3e6702ff7838 | c60d1497-85ce-4016-9f60-0328d8bbc84c
Ibis demo 2 | Ron van den Berge (r.van.den.berge@ibis.nl) | 4 | cc727308-537e-4435-a747-5126f3f7c450 | 9fa4d4e4-8d5d-4f10-8829-b734ca6a302a
LeapThought Demo (dwelling) | Håvard Bell (havard.bell@catenda.no) | 1 | 2eed2610-7bed-4c39-85bc-8a181bf7dcd1 | 68022af8-0842-4312-91e3-1ad8c52e8ee5
Hagebyen | Kristian Smoge (kristian.smoge@gmail.com) | 10 | 1adb7857-989a-41b8-a3ff-06946c47c7b5 | 61f793bd-9dbc-4f24-865d-f0bf1994bf07
D-Studio Demo | Håvard Bell (havard.bell@catenda.no) | 1 | bc1707cc-b4b5-4bee-b219-63db81670ffb | 68022af8-0842-4312-91e3-1ad8c52e8ee5
Gamlehjem i motbakke | Rolv Møll Nilsen (rolv@tiny-mesh.com) | 2 | b71b1810-e3b7-48ea-9914-953602312e75 | 5d6e389d-a6db-48f1-973a-315b6288cfbe
B&B BDC 4 | Gerard van Booma (gerardvanbooma@bbbdc.nl) | 8 | 85f9798c-ee31-44d4-990c-eee111c25008 | 7aac8bf9-0d01-4b46-b21a-022ea8303348
Test after upgrade | Lars Bjørkhaug (lars.bjorkhaug@catenda.no) | 87 | 9fc06c57-51c7-4ce2-908e-3df9190c192c | 35785231-f314-4897-9934-c9bf86701e35
Hunsund Tun 7 | Håkon Fløisbonn (hakon.floisbonn@skanska.no) | 4 | 57ca464c-3a5b-4797-8f18-5c7fbb6c5bf7 | 84a18d08-8597-4b2c-bf61-9a22737bc1ff
Sherlayer Demo | Håvard Bell (havard.bell@catenda.no) | 5 | fe379b2b-db73-4976-9d6d-68bd06b5aead | 68022af8-0842-4312-91e3-1ad8c52e8ee5
24 woningen De Palissade | Koen van der Maat (k.vandermaat@vdgragt.nl) | 1 | 76e5dfd2-3b53-415c-b482-ae2a3c09363b | b6cab871-6654-4949-bad3-e09f42cf0be8
Fjellbovegen barnehage | Håvard Bell (havard.bell@catenda.no) | 4 | 6e5020bc-843e-4a41-9ffb-9464c6ef72c1 | 68022af8-0842-4312-91e3-1ad8c52e8ee5
OPDC | Ibis (Jeroen van den Burg ) | 2 | e0de2f06-c02b-4426-96a5-144cc765fa2c | 60067a55-d290-4e31-ba11-83ff9dcf6d77
RH1 | Nicholas Nisbet (nn@aec3.com) | 3 | 56c68757-fd28-43bf-b1c3-c2fe7d50f443 | 4f9a66fa-d83d-4025-b1e8-700c5ab07f43
Nick demo 2 | Nicholas Nisbet (nn@aec3.com) | 2 | be1f4222-ccbc-4433-bdf2-03b3a261ed66 | 4f9a66fa-d83d-4025-b1e8-700c5ab07f43
Test Coord ANders | Anders Hjellvik (anders.hjellvik@catenda.no) | 87 | 5a2db707-a541-4d22-bb9a-23fdf808e127 | 49847aaa-62bf-4f77-a4c2-5465af7b57d0
Gamle Grundsetveg 70 | Kristian Vedvik Holm (kristian.holm@catenda.no) | 16 | 2b198d1b-2241-4d4c-a1ee-b6c5b1213937 | 1196fae3-3970-4248-9aab-a96bfcafc562
Paris Saussure | Julien BENOIT (julien.benoit@groupe-legendre.com) | 3 | 3c287de9-ea9d-4893-a909-ec069312cfbe | 054223ce-0c73-49b3-9409-b2df0f2acb1f
1673

## Settings
User settings |  | All contexts: |  |  |  |  | All languages
|  | Contexts | Context GUID | Is Restricted | Is read only | context owners | Name in self | Name in english | GUID | LangCode
|  | Classifications | 0NCiy0RrCHuO00025QrE$V | FALSE | FALSE | superuser | AU English | ENGLISH | 04vAkF_qL7qOqKIkl_5kJi | en-AU
Pick up to 3 context that new relationships will be added to |  | IFC-2x4 | 0zJVPr3UT7Yf3VIENUwY2H | FALSE | FALSE | Espen Schulze | Polski | POLISH | 0g4D83bUH8OfN$o5zyXpgr | pl-PL
Contexts | GUID | CoBuilder Context | 1$4dKiuHDBHPy5mGSqs$vZ | TRUE | TRUE | Henning Kongsgård ¦ Espen Schulze ¦ Jørgen Merkesdal ¦ | Latviešu | LATVIAN | 0vYtXm1FX0kvQswrRUzjHc | lv-LV
ContextGUID1 |  | BK/FI | 12rvW0kz0HtG00025QrE$V | FALSE | FALSE | superuser | IFC 2x4 | IFC | 1ASQw0qJqHuO00025QrE$V | ifc-2X4
ContextGUID2 |  | freeBIM DACH | 14O6rAaJn4TBTIXz8miN2V | FALSE | FALSE | Peter Muigg | NZ English | ENGLISH | 1N3sZdbsLAtQ2K2Rd1l0Ig | en-NZ
ContextGUID3 |  | NACIT - North American Construction Industry Terminology | 16hok0js4Htm00025QrE$V | FALSE | FALSE | superuser | српски језик | Serbian | 1Vs9JZWzP5RfutrFhw8kla | sr-SP
Language details. These matches the speadsheet used for input. |  | Open context | 1Sos60oc8Hsm00W01W3_W0 | FALSE | FALSE | superuser ¦ u2tscc0s6uhsm00w01w3_w0 ¦ u2veeq0s6uhsm00w01w3_w0 ¦ u0lids0pscht00000pr1irl ¦ u0k8i60xn0hsm0000pr1irl ¦ ah@ttt.nl ¦ ana.shz@gmail.com ¦ andrea.baron.1@studenti.unipd.it ¦ anjomshoaa@ifs.tuwien.ac.at ¦ architect@cmu.edu ¦ arild.hovland@focus.no ¦ bdl@dalux.dk ¦ bks@dds.no ¦ bmcfarlane@saudioger.com ¦ bob@1talltrees.com ¦ cormacmac@live.ie ¦ d.kuijsten@student.tue.nl ¦ d.zuiderwijk@prc.nl ¦ dflotte@hotmail.com ¦ dzarchi@gmail.com ¦ ebforever21@hanmail.net ¦ ehsan.barekati@tamu.edu ¦ elizabeth.barth-williams@smithgroup.com ¦ emorte10@student.aau.dk ¦ ferries@laurenti.com ¦ gene.candela@schneider-electric.com ¦ geoff@masterspec.co.nz ¦ guillaume.picinbono@cstb.fr ¦ hans-petter@brathaug.com ¦ harnor10@student.aau.dk ¦ helium.mak@nrc.gc.ca ¦ huangbiz@gmail.com ¦ info@3dekspert.ee ¦ j.beetz@tue.nl ¦ jan-olof.edgar@opcab.se ¦ jmacdonald@kleinfelder.com ¦ jpinto4@csc.com ¦ jwan11@student.aau.dk ¦ kkuscu@gmail.com ¦ kris.mcglinn@cs.tcd.ie ¦ ks@aec3.de ¦ lars.joakim.nilsson@inmeta.com ¦ malcolm.junkin@va.gov ¦ maria.pedroto@gmail.com ¦ mh@etim.nl ¦ oyvind.jensen@norconsult.com ¦ pedro.sacramento@gmail.com ¦ pine@cmu.edu ¦ pstack@umail.ucc.ie ¦ rddc@uninova.pt ¦ sabine.kuznik@gmx.de ¦ sabine.kuznik@mailbox.tu-dresden.de ¦ salla.palos@vtt.fi ¦ spireup@gmail.com ¦ ssp@cuneco.dk ¦ steve@em8s.net ¦ tina.macica@build-laccd.org ¦ tobin@stud.ntnu.no ¦ tojon@norconsult.no ¦ tonyszxy@caece.net ¦ wga@hanvanzwieten.nl ¦ wmohamed@saudioger.com ¦ youngchoon.park@jci.com ¦ magnolouis@yahoo.com ¦ wahid.hamed@gmail.com ¦ david@digicon.ab.ca ¦ 785748374@qq.com ¦ billy.byrum@gmail.com ¦ dh@htarch.com ¦ keith.duddy@qut.edu.au ¦ pastorovic@hotmail.com ¦ scott.beazley@projectserices.qld.gov.au ¦ scott.beazley@projectservices.qld.gov.au ¦ solve.harr@sweco.se ¦ tormi.tabor@fin.ee ¦ tzvetan.madzharov@icb.bg ¦ ian.chapman@thenbs.com ¦ rgrant@nibs.org ¦ gceton@csinet.org ¦ | 中文 | CHINESE | 1WfhO0obaHsm00W01W3_W0 | zh-CN
Languages | Guid | Statens Kartverk - GAB | 1cUT60kbmHtG00025QrE$V | FALSE | FALSE | superuser | Italiano | ITALIAN | 1WfhOAobaHsm00W01W3_W0 | it-IT
Norwegian |  | PPBIM | 2$Dxwx1sv0VfXnKENpRAWh | TRUE | FALSE | Frederic GRAND | Русско | RUSSIAN | 1WfhOKobaHsm00W01W3_W0 | ru-RU
English |  | BCA/AUS | 2KCrU0kyyHtG00025QrE$V | FALSE | FALSE | superuser | Tiếng Việt | VIETNAMESE | 1WfhOUobaHsm00W01W3_W0 | vi-VN
|  | AU_Precinct_Modeling | 2Tf_HB4oH57Pssu5GP3$bk | FALSE | FALSE | Jim Plume | български език | BULGARIAN | 1WfhOeobaHsm00W01W3_W0 | bg-BG
Names |  | OmniClass 2013 | 2amlrcCJDAkQaVs76d2ZIA | FALSE | FALSE | Roger Grant ¦ Roger Grant ¦ | 한국어 | KOREAN | 1WfhOoobaHsm00W01W3_W0 | kr-KR
0O0Lc0m4H4A9gGTsR0NRey | demo context | Standards Norway | 2tLzm05EyHt00000PR1IRl | FALSE | FALSE | superuser | العربي | ARABIC | 1WfhOyobaHsm00W01W3_W0 | ar-SA
1hEiPfFjD1KAP2nkgGc2EZ | demo kontekst | classifications | 2vySK09r4Hue00025QrE$V | FALSE | FALSE | superuser ¦ Lars Bjørkhaug ¦ | ελληνικά | Greek | 1y4AcjYWD9nRpmSFNAb2xS | el-GR
|  | demo context | 3ZHDY0VdiHtG0000PR1IRl | TRUE | TRUE | superuser ¦ Lars Bjørkhaug ¦ | Español | SPANISH | 2Ym1xvKZb4sfGlIwkz49rS | es-ES
User |  | Uniclass | 3bFguAUUWHue00025QrE$V | FALSE | FALSE | superuser | Deutsch Österreich | GERMAN | 2_2FdmXiD7wPcZejdkQSpA | de-AT
|  | Eurostat | 3cpn40kY4HtG00025QrE$V | FALSE | FALSE | superuser | Монгол хэл | MONGOLEAN | 2r79I0FNKHtG0000PR1IRl | mn-MN
|  | OmniClass | 3dgJk04fyHt00000PR1IRl | FALSE | FALSE | superuser ¦ u0lids0pscht00000pr1irl ¦ u07zle0anwht00000pr1irl ¦ u3vhdm0anyht00000pr1irl ¦ | British English | ENGLISH | 36K5y0oTCHsm00051Mm008 | en-GB
|  | LexiCon Specifying | 3ibos05eiHtm00025QrE$V | FALSE | FALSE | superuser ¦ u1ro8o0ajcht00000pr1irl ¦ | Canadian English | ENGLISH | 3FapaNr0L6VxYQhKnIACcq | en-CA
|  | BARBi | 3ldDc0oYiHsm00W01W3_W0 | TRUE | FALSE | superuser ¦ u2tscc0s6uhsm00w01w3_w0 ¦ u0lids0pscht00000pr1irl ¦ Lars Bjørkhaug ¦ | Lietuvos | LITHUANIAN | 3X533GlCfF9fETGSbmw_WR | lt-LT
|  | RLOM | 3rNm1tpij4cxaY3peC_SrI | TRUE | TRUE | Lars Bjørkhaug ¦ Steen Sunesen ¦ | Dansk | DANISH | 3bYgJ4lofFNeSiNNRC_Gdw | dk-DK
|  | LexiCon Defining | 3s89M05eiHtm00025QrE$V | FALSE | FALSE | superuser ¦ u1ro8o0ajcht00000pr1irl ¦ | Deutsch Schweiz | GERMAN | 3jq86Rlpr8Yx5djrM69A3S | de-CH
|  | CILECCTA | 3xav80JwSHu000025QrE$V | FALSE | FALSE | superuser | Eesti | ESTONIAN | 3pTRgYws928Bj1PhY_W33g | et-EE
|  | Contexts where current user is owner: |  |  |  |  | Norsk Bokmål | NORWEGIAN | 3vvsNwoT0Hsm00051Mm008 | nb-NO
|  | classifications | 2vySK09r4Hue00025QrE$V | FALSE | FALSE |  | IFC 2x2 | IFC | 3vvsO4oT0Hsm00051Mm008 | ifc-2X2
|  | demo context | 3ZHDY0VdiHtG0000PR1IRl | TRUE | TRUE |  | Norsk Nynorsk | NORWEGIAN | 3vvsOEoT0Hsm00051Mm008 | nn-NO
|  | BARBi | 3ldDc0oYiHsm00W01W3_W0 | TRUE | FALSE |  | International English | ENGLISH | 3vvsOOoT0Hsm00051Mm008 | en
|  | RLOM | 3rNm1tpij4cxaY3peC_SrI | TRUE | TRUE |  | Deutsch Deutschland | GERMAN | 3vvsOYoT0Hsm00051Mm008 | de-DE
|  | Contexts where current user can edit: |  |  |  |  | Nederlands | DUTCH | 3vvsOioT0Hsm00051Mm008 | nl-NL
|  | classifications | 2vySK09r4Hue00025QrE$V | FALSE | FALSE |  | Français | FRENCH | 3vvsOsoT0Hsm00051Mm008 | fr-FR
|  | demo context | 3ZHDY0VdiHtG0000PR1IRl | TRUE | TRUE |  | Svenska | SWEDISH | 3vvsP0oT0Hsm00051Mm008 | sv-SE
|  | BARBi | 3ldDc0oYiHsm00W01W3_W0 | TRUE | FALSE |  | US English | ENGLISH | 3vvsPAoT0Hsm00051Mm008 | en-US
|  | RLOM | 3rNm1tpij4cxaY3peC_SrI | TRUE | TRUE |  | Português do Brasil | PORTUGUESE | 3vvsPUoT0Hsm00051Mm008 | pt-BR
|  | Contexts where current user has read access: |  |  |  |  | Suomi | FINNISH | 3vvsPeoT0Hsm00051Mm008 | fi-FI
|  | classifications | 2vySK09r4Hue00025QrE$V | FALSE | FALSE |  | 日本語 | JAPANESE | 3vvsPyoT0Hsm00051Mm008 | ja-JP
|  | demo context | 3ZHDY0VdiHtG0000PR1IRl | TRUE | TRUE
|  | BARBi | 3ldDc0oYiHsm00W01W3_W0 | TRUE | FALSE
|  | RLOM | 3rNm1tpij4cxaY3peC_SrI | TRUE | TRUE
|  | Classifications | 0NCiy0RrCHuO00025QrE$V | FALSE | FALSE
|  | IFC-2x4 | 0zJVPr3UT7Yf3VIENUwY2H | FALSE | FALSE
|  | BK/FI | 12rvW0kz0HtG00025QrE$V | FALSE | FALSE
|  | freeBIM DACH | 14O6rAaJn4TBTIXz8miN2V | FALSE | FALSE
|  | NACIT - North American Construction Industry Terminology | 16hok0js4Htm00025QrE$V | FALSE | FALSE
|  | Open context | 1Sos60oc8Hsm00W01W3_W0 | FALSE | FALSE
|  | Statens Kartverk - GAB | 1cUT60kbmHtG00025QrE$V | FALSE | FALSE
|  | BCA/AUS | 2KCrU0kyyHtG00025QrE$V | FALSE | FALSE
|  | AU_Precinct_Modeling | 2Tf_HB4oH57Pssu5GP3$bk | FALSE | FALSE
|  | OmniClass 2013 | 2amlrcCJDAkQaVs76d2ZIA | FALSE | FALSE
|  | Standards Norway | 2tLzm05EyHt00000PR1IRl | FALSE | FALSE
|  | Uniclass | 3bFguAUUWHue00025QrE$V | FALSE | FALSE
|  | Eurostat | 3cpn40kY4HtG00025QrE$V | FALSE | FALSE
|  | OmniClass | 3dgJk04fyHt00000PR1IRl | FALSE | FALSE
|  | LexiCon Specifying | 3ibos05eiHtm00025QrE$V | FALSE | FALSE
|  | LexiCon Defining | 3s89M05eiHtm00025QrE$V | FALSE | FALSE
|  | CILECCTA | 3xav80JwSHu000025QrE$V | FALSE | FALSE

## RLOM-Build
NS 3451 = Element classification table
NS3451 Chapter | NS3451 Chapter name | NS3451 Section | NS3451 Section name | NS 3451 Code | NS 3451 Name | NS 3451 description | Real life object name | RLO description Norwegian | RLO name in English | RLO description in English | TFM kode | TFM komponent-funksjon | TFM faganvendelse | IFC4 entity | IFC4 type | Ifc4 Enumeration | Ifc properties | Comments
2 | BYGNING | 21 | Grunn og fundamenter | 214 | Støttekonstruksjoner | Omfatter spuntvegger og andre avstivninger både permanente og midlertidige). | Avstivende vegg | Omfatter andre avstivninger både permanente og midlertidige). | Wall retaining |  |  |  |  | IfcWall | IfcWallTypeEnum | SHEAR
2 | BYGNING | 21 | Grunn og fundamenter | 214 | Støttekonstruksjoner | Omfatter spuntvegger og andre avstivninger både permanente og midlertidige). | Spunt | Omfatter spuntvegger både permanente og midlertidige). | Pile sheet |  |  |  |  | IfcPile | IfcPileConstructionEnum | PREFAB_STEEL
2 | BYGNING | 21 | Grunn og fundamenter | 214 | Støttekonstruksjoner | Omfatter spuntvegger og andre avstivninger både permanente og midlertidige). | Støttemur bygg | Omfatter andre avstivninger både permanente og midlertidige). | Wall retaining |  |  |  |  | IfcWall
2 | BYGNING | 21 | Grunn og fundamenter | 215 | Pelefundamentering | Omfatter pele og pilarer med tilhørende fundamenter | Forankringsbolt | Forankringsbolter fjell | Bolt foundation anchor |  | CQ | Festemateriell | Skruer Bolter Nagler Stift Klammer Hengsler | IfcMechanicalFastener | IfcMechanicalFastenerTypeEnum | ANCHORBOLT
2 | BYGNING | 21 | Grunn og fundamenter | 215 | Pelefundamentering | Omfatter pele og pilarer med tilhørende fundamenter | Grunndrager |  | Footing beam |  | AB | Bjelke | Bjelker Drager Dip Bæring | IfcFooting | IfcFootingTypeEnum | FOOTING_BEAM
2 | BYGNING | 21 | Grunn og fundamenter | 215 | Pelefundamentering | Omfatter pele og pilarer med tilhørende fundamenter | Pelehode |  | Pile cap |  | AH | Pelehode |  | IfcFooting | IfcFootingTypeEnum | PILE_CAP
2 | BYGNING | 21 | Grunn og fundamenter | 215 | Pelefundamentering | Omfatter pele og pilarer med tilhørende fundamenter | Peler |  | Pile |  | AK | Komplette konstruksjoner | Komplette enheter Bygningsmessige konstruksjoner Store bygningsmessige bærekonstruksjoner | IfcPile
2 | BYGNING | 21 | Grunn og fundamenter | 216 | Direkte fundamentering | Omfatter fundamenter for eksempel såle og banketter | Platefundament | Platefundament alt. såle | Slab base |  | AK | Komplette konstruksjoner | Komplette enheter Bygningsmessige konstruksjoner Store bygningsmessige bærekonstruksjoner | IfcSlab | IfcSlabTypeEnum | BASESLAB
2 | BYGNING | 21 | Grunn og fundamenter | 216 | Direkte fundamentering | Omfatter fundamenter for eksempel såle og banketter | Punktfundamenter | Fundament for søyle | Footing pad |  | AK | Komplette konstruksjoner | Komplette enheter Bygningsmessige konstruksjoner Store bygningsmessige bærekonstruksjoner | IfcFooting | IfcFootingTypeEnum | PAD_FOOTING
2 | BYGNING | 21 | Grunn og fundamenter | 216 | Direkte fundamentering | Omfatter fundamenter for eksempel såle og banketter | Stripefundament | Stripefundament alt. bankett (underliggende vegg) | Footing strip foundation |  | AK | Komplette konstruksjoner | Komplette enheter Bygningsmessige konstruksjoner Store bygningsmessige bærekonstruksjoner | IfcFooting | IfcFootingTypeEnum | STRIP_FOOTING
2 | BYGNING | 21 | Grunn og fundamenter | 218 | Utstyr og komplettering | Omfatter delprodukter som er en del av grunn og fundamenter men som ikke inngår i bygningsdelene over. | Isolasjon fundament | Isolasjon for fundament | Insulation foundation |  | BI | Isolasjon | Glassull Mineralull | IfcCovering | IfcCoveringTypeEnum | INSULATION
2 | BYGNING | 21 | Grunn og fundamenter | 218 | Utstyr og komplettering | Omfatter delprodukter som er en del av grunn og fundamenter men som ikke inngår i bygningsdelene over. | Ringmur | Ringmur | Foundation wall |  | AK | Komplette konstruksjoner | Komplette enheter Bygningsmessige konstruksjoner Store bygningsmessige bærekonstruksjoner | IfcFooting | IfcFootingTypeEnum | STRIP_FOOTING
2 | BYGNING | 21 | Grunn og fundamenter | 218 | Utstyr og komplettering | Omfatter delprodukter som er en del av grunn og fundamenter men som ikke inngår i bygningsdelene over. | Søylesokkel | Søylesokkel | Footing |  | AK | Komplette konstruksjoner | Komplette enheter Bygningsmessige konstruksjoner Store bygningsmessige bærekonstruksjoner | IfcFooting | IfcFootingTypeEnum | PAD_FOOTING
2 | BYGNING | 22 | Bæresystemer | 222 | Søyler | Støpte pilastere inngår i 231 eller 241 | Pilaster | Pilaster | Column |  | AS | Søyle | Bærende stolper | IfcColumn | IfcColumnTypeEnum | PILASTER
2 | BYGNING | 22 | Bæresystemer | 222 | Søyler | Støpte pilastere inngår i 231 eller 241 | Søyle | Søyle | Column |  | AS | Søyle | Bærende stolper | IfcColumn | IfcColumnTypeEnum | COLUMN
2 | BYGNING | 22 | Bæresystemer | 223 | Bjelker | Støpte T-bjelker inngår i 251 | Bjelke | Bjelke | Beam |  | AB | Bjelke | Bjelker Drager Dip Bæring | IfcBeam
2 | BYGNING | 22 | Bæresystemer | 223 | Bjelker | Omfatter avstivning for horisontalt virkende laster. | Fagverksdrager | Fagverksdrager alt. gitterdrager | Beam framework |  | AF | Fagverk | Bindingsverk Stenderverk Rigler Rigel | IfcElementAssembly | IfcElementAssemblyTypeEnum | TRUSS
Alt. truss
2 | BYGNING | 22 | Bæresystemer | 224 | Avstivende konstruksjoner | Omfatter avstivning for horisontalt virkende laster. | Skråstag | Skråstag. Avstiver konstruktsjon. | Bracing |  | AF | Fagverk | Bindingsverk Stenderverk Rigler Rigel | IfcTendon
Enten strekkstag eller rigid element
2 | BYGNING | 22 | Bæresystemer | 225 | Brannbeskyttelse av bærende konstruksjoner | Omfatter brannisolering påføring av brannhemmende maling m.m. | Brannisolasjon | Brannisolasjon | Insulation Fire |  | QZ | Brannvern | Mekanisk eller bygningsmessig brannbeskyttelse. Brannisolasjon Branntetting Branntetning Røyktetting Røyktetning. | IfcCovering | IfcCoveringTypeEnum | INSULATION
2 | BYGNING | 22 | Bæresystemer | 226 | Kledning og overflate | Omfatter ikke det som inngår i 225. | Kledning | Kledning | Covering |  | EB | Overflatebekledning | Veggbelegg Gulvbelegg Banebelegg Vinylbelegg Linoleum Tepper Matter Dørmatter Fliser Skifer Stein Tregulv Parkett Panel Baderomspanel Rørmantling Takpapp Beslag (blikk stål aluminium) | IfcCovering | IfcCoveringTypeEnum | CLADDING
2 | BYGNING | 22 | Bæresystemer | 228 | Utstyr og komplettering | Omfatter delprodukter som er en del av bæresystemet men som ikke inngår i bygningsdelene over. | Brakett bæresystem | Innstøpningsbrakett | Bracket |  | AR | Ramme / Oppheng | Rammeverk. For bygningsmessige konstruksjoner: Montasjerammer Stativ Braketter Opphengsskinner Festeprofil Stålprofil Baner Barduner Stag Fundamenter Små bærekonstruksjoner | IfcDiscreteAccessory | IfcDiscreteAccessoryTypeEnum | BRACKET
2 | BYGNING | 22 | Bæresystemer | 228 | Utstyr og komplettering | Omfatter delprodukter som er en del av bæresystemet men som ikke inngår i bygningsdelene over. | Dybel | Dybel | Dowel |  | AR | Ramme / Oppheng | Rammeverk. For bygningsmessige konstruksjoner: Montasjerammer Stativ Braketter Opphengsskinner Festeprofil Stålprofil Baner Barduner Stag Fundamenter Små bærekonstruksjoner | IfcMechanicalFastener | IfcMechanicalFastenerTypeEnum | DOWEL
2 | BYGNING | 22 | Bæresystemer | 228 | Utstyr og komplettering | Omfatter delprodukter som er en del av bæresystemet men som ikke inngår i bygningsdelene over. | Fotplate | Delprodukter som er en del av bæresystemet | Anchor plate |  | CQ | Festemateriell | Skruer Bolter Nagler Stift Klammer Hengsler | IfcDiscreteAccessory | IfcDiscreteAccessoryTypeEnum | ANCHORPLATE
2 | BYGNING | 22 | Bæresystemer | 228 | Utstyr og komplettering | Omfatter delprodukter som er en del av bæresystemet men som ikke inngår i bygningsdelene over. | Isolasjon bæresystem | Isolasjon bæresystem | Insulation structral bearing |  | BI | Isolasjon | Glassull Mineralull | IfcCovering | IfcCoveringTypeEnum | INSULATION
2 | BYGNING | 22 | Bæresystemer | 228 | Utstyr og komplettering | Omfatter delprodukter som er en del av bæresystemet men som ikke inngår i bygningsdelene over. | Konsoll | Bjelkeopplegg alt. bjelkekonsoll. Hvis man ikke kan bruke søyle eller bjelke | Corbel structural |  | AR | Ramme / Oppheng | Rammeverk. For bygningsmessige konstruksjoner: Montasjerammer Stativ Braketter Opphengsskinner Festeprofil Stålprofil Baner Barduner Stag Fundamenter Små bærekonstruksjoner | IfcDiscreteAccessory | IfcDiscreteAccessoryTypeEnum | BRACKET
2 | BYGNING | 22 | Bæresystemer | 228 | Utstyr og komplettering | Omfatter delprodukter som er en del av bæresystemet men som ikke inngår i bygningsdelene over. | Mekanisk forbindelse | Mekanisk forbindelse som bolt mutter skrue nagl | Mechanical Fastener |  | CQ | Festemateriell | Skruer Bolter Nagler Stift Klammer Hengsler | IfcMechanicalFastener
2 | BYGNING | 22 | Bæresystemer | 228 | Utstyr og komplettering | Omfatter delprodukter som er en del av bæresystemet men som ikke inngår i bygningsdelene over. | Sveiseplate | Sveiseplate omfatter innstøpningsplate | Plate welding |  | CQ | Festemateriell | Skruer Bolter Nagler Stift Klammer Hengsler | IfcDiscreteAccessory
2 | BYGNING | 22 | Bæresystemer | 228 | Utstyr og komplettering | Omfatter delprodukter som er en del av bæresystemet men som ikke inngår i bygningsdelene over. | Søylesko | Tilbehør til elementer | Shoe |  | CQ | Festemateriell | Skruer Bolter Nagler Stift Klammer Hengsler | IfcDiscreteAccessory | IfcDiscreteAccessoryTypeEnum | SHOE
2 | BYGNING | 23 | Yttervegger | 231 | Bærende yttervegger | Omfatter bærende vegger i betong mur bindingsverk m.m. For bærende bindingsverksvegger omfatter bygningsdelen yttervegg fra og med innvendig plate/panel til og med vindtetting (klimaskille). Utvendig kledning og overflate se 235. Innvendig overflate se 236. | Yttervegg bærende | Vegg utvendig | Wall external and laodbearing |  | AV | Vegg | Komplett konstruksjon | IfcWall |  |  | Pset_WallCommon.IsExternal: TRUE
Pset_WallCommon.LoadBearing: TRUE
2 | BYGNING | 23 | Yttervegger | 232 | Ikke bærende yttervegger | Omfatter fra og med innvendig plate/panel til og med vindtetting (klimaskille) samt påfôringsvegger. Utvendig kledning og overflate se 235. Innvendig overflate se 236. | Utforing dekkeforkant | Utvendig påforing på søyle som modelleres som eget objekt | External wall in front of column |  | AV | Vegg | Komplett konstruksjon | IfcWall |  |  | Pset_WallCommon.IsExternal: TRUE
Pset_WallCommon.LoadBearing: FALSE
2 | BYGNING | 23 | Yttervegger | 232 | Ikke bærende yttervegger | Omfatter fra og med innvendig plate/panel til og med vindtetting (klimaskille) samt påfôringsvegger. Utvendig kledning og overflate se 235. Innvendig overflate se 236. | Utforing søyleforkant | Utvendig påforing på søyle som modelleres som eget objekt | External wall in front of column |  | AV | Vegg | Komplett konstruksjon | IfcWall |  |  | Pset_WallCommon.IsExternal: TRUE
Pset_WallCommon.LoadBearing: FALSE
2 | BYGNING | 23 | Yttervegger | 232 | Ikke bærende yttervegger | Omfatter fra og med innvendig plate/panel til og med vindtetting (klimaskille) samt påfôringsvegger. Utvendig kledning og overflate se 235. Innvendig overflate se 236. | Yttervegg ikke-bærende | Ikke bærende yttervegger | Wall external |  | AV | Vegg | Komplett konstruksjon | IfcWall |  |  | Pset_WallCommon.IsExternal: TRUE
Pset_WallCommon.LoadBearing: FALSE
2 | BYGNING | 23 | Yttervegger | 233 | Glassfasader | Separat bæresystem se 22. | Glassfasade | Glassfasade | Curtain Wall |  | AG | Glassfelt | Glass i glasstak | IfcCurtainWall
2 | BYGNING | 23 | Yttervegger | 234 | Vinduer dører porter | Inkluderer: | Dør karusell utvendig | Dør utvendig | Door revolving external |  | DU | Dør - utvendig | Utvendige Dører; Inngangsdører Utgangsdører Dører mot det fri.Ståldører Tredører Glassdører Skyvedører | IfcDoor | IfcDoorTypeOperationEnum | REVOLVING | Pset_DoorCommon.IsExternal: TRUE
- Blindkarm tetting utfôringer belistning lås og beslag;
- eventuelle persienner montert mellom vindusglass;
- sålebenkbeslag vannbrettbeslag og bygningsbeslag;
- overflatebehandling.
2 | BYGNING | 23 | Yttervegger | 234 | Vinduer dører porter | Inkluderer: | Dør utvendig | Dør utvendig | Door set external |  | DU | Dør - utvendig | Utvendige Dører; Inngangsdører Utgangsdører Dører mot det fri.Ståldører Tredører Glassdører Skyvedører | IfcDoor |  |  | Pset_DoorCommon.IsExternal: TRUE
- Blindkarm tetting utfôringer belistning lås og beslag;
- eventuelle persienner montert mellom vindusglass;
- sålebenkbeslag vannbrettbeslag og bygningsbeslag;
- overflatebehandling
2 | BYGNING | 23 | Yttervegger | 234 | Vinduer dører porter | Inkluderer: | Dør utvendig brann | Dør utvendig brann | Door set external fire resistant |  | DB | Dør - utvendig | Utvendige Dører; Inngangsdører Utgangsdører Dører mot det fri.Ståldører Tredører Glassdører Skyvedører | IfcDoor |  |  | Pset_DoorCommon.IsExternal: TRUE
[6 empty] | - Blindkarm tetting utfôringer belistning lås og beslag; | [10 empty] | Pset_DoorCommon.FireRating: TRUE
- eventuelle persienner montert mellom vindusglass;
- sålebenkbeslag vannbrettbeslag og bygningsbeslag;
- overflatebehandling
2 | BYGNING | 23 | Yttervegger | 234 | Vinduer dører porter | Inkluderer: | Port utvendig | Port utvendig | Door set external |  | DP | Port | Rulleporter Foldeporter Skyveporter | IfcDoor |  |  | Pset_DoorCommon.IsExternal: TRUE
- Blindkarm tetting utfôringer belistning lås og beslag;
- eventuelle persienner montert mellom vindusglass;
- sålebenkbeslag vannbrettbeslag og bygningsbeslag;
- overflatebehandling.
2 | BYGNING | 23 | Yttervegger | 234 | Vinduer dører porter | Inkluderer: | Vindu utvendig | Vindu utvendig | Window external |  | DV | Vindu | Innervinduer Yttervinduer Takvinduer | IfcWindow |  |  | Pset_WindowCommon.IsExternal: TRUE
- Blindkarm tetting utfôringer belistning lås og beslag;
- eventuelle persienner montert mellom vindusglass;
- sålebenkbeslag vannbrettbeslag og bygningsbeslag;
- overflatebehandling.
2 | BYGNING | 23 | Yttervegger | 235 | Utvendig kledning og overflate | Omfatter også beslag som ikke inngår i 233 og 234. | Kledning utvendig | Kledning på vegg utvendig | Wall cladding external |  | EB | Overflatebekledning | Veggbelegg Gulvbelegg Banebelegg Vinylbelegg Linoleum Tepper Matter Dørmatter Fliser Skifer Stein Tregulv Parkett Panel Baderomspanel Rørmantling Takpapp Beslag (blikk stål aluminium) | IfcWall | IfcCoveringTypeEnum | CLADDING
2 | BYGNING | 23 | Yttervegger | 236 | Innvendig overflate |  | Kledning innvendig | Kledning innvendig | Wall cladding internal |  | EB | Overflatebekledning | Veggbelegg Gulvbelegg Banebelegg Vinylbelegg Linoleum Tepper Matter Dørmatter Fliser Skifer Stein Tregulv Parkett Panel Baderomspanel Rørmantling Takpapp Beslag (blikk stål aluminium) | IfcWall | IfcCoveringTypeEnum | CLADDING
2 | BYGNING | 23 | Yttervegger | 237 | Solavskjerming | Omfatter både inn- og utvendig solavskjerming inklusive utstyr for manuell eller elektrisk betjening. | 1-kanal Bryter for persienne |  |  |  | XS | Bryter / Vender / Knapp / Vippe | Switch Utløserbrytere Endebryter Trykknapper Manuelle brannmeldere | IfcSwitchingDevice
2 | BYGNING | 23 | Yttervegger | 237 | Solavskjerming | Omfatter både inn- og utvendig solavskjerming inklusive utstyr for manuell eller elektrisk betjening. | Kontroller for solavskjerming |  |  |  | OU |  |  | IfcSensor
2 | BYGNING | 23 | Yttervegger | 237 | Solavskjerming | Omfatter både inn- og utvendig solavskjerming inklusive utstyr for manuell eller elektrisk betjening. | Markise | Solavskjerming Solgardin | Sun shading device Shutter |  | QX | Solavskjerming | Persienner Markiser Raster | IfcShadingDevice | IfcShadingDeviceTypeEnum | AWNING
2 | BYGNING | 23 | Yttervegger | 237 | Solavskjerming | Omfatter både inn- og utvendig solavskjerming inklusive utstyr for manuell eller elektrisk betjening. | Persienne Master Control |  |  |  | OU |  |  | IfcController
2 | BYGNING | 23 | Yttervegger | 237 | Solavskjerming | Omfatter både inn- og utvendig solavskjerming inklusive utstyr for manuell eller elektrisk betjening. | Persiennemotor |  |  |  | KA
2 | BYGNING | 23 | Yttervegger | 237 | Solavskjerming | Omfatter både inn- og utvendig solavskjerming inklusive utstyr for manuell eller elektrisk betjening. | Persienner | Solavskjerming Persienner | Sun shading device blinds/jalousie |  | QX | Solavskjerming | Persienner Markiser Raster | IfcShadingDevice | IfcShadingDeviceTypeEnum | JALOUSIE
2 | BYGNING | 23 | Yttervegger | 237 | Solavskjerming | Omfatter både inn- og utvendig solavskjerming inklusive utstyr for manuell eller elektrisk betjening. | Regnføler for solavskjerming – RD-20C |  |  |  | RH |  |  | IfcSensor | IfcSensorTypeEnum | MOISTURESENSOR
2 | BYGNING | 23 | Yttervegger | 237 | Solavskjerming | Omfatter både inn- og utvendig solavskjerming inklusive utstyr for manuell eller elektrisk betjening. | Solavskjerming | Solavskjerming | Sun shading device |  | QX | Solavskjerming | Persienner Markiser Raster | IfcShadingDevice
2 | BYGNING | 23 | Yttervegger | 237 | Solavskjerming | Omfatter både inn- og utvendig solavskjerming inklusive utstyr for manuell eller elektrisk betjening. | Solføler for solavskjerming – LS 30 |  |  |  | RJ |  |  | IfcSensor | IfcSensorTypeEnum | LIGHTSENSOR
2 | BYGNING | 23 | Yttervegger | 237 | Solavskjerming | Omfatter både inn- og utvendig solavskjerming inklusive utstyr for manuell eller elektrisk betjening. | Solgardin | Solavskjerming Solgardin | Sun shading device Shutter |  | QX | Solavskjerming | Persienner Markiser Raster | IfcShadingDevice | IfcShadingDeviceTypeEnum | SHUTTER
2 | BYGNING | 23 | Yttervegger | 237 | Solavskjerming | Omfatter både inn- og utvendig solavskjerming inklusive utstyr for manuell eller elektrisk betjening. | Temperaturgiver for solavskjerming – TS Pro XL |  |  |  | RT |  |  | IfcSensor | IfcSensorTypeEnum | TEMPERATURESENSOR
2 | BYGNING | 23 | Yttervegger | 237 | Solavskjerming | Omfatter både inn- og utvendig solavskjerming inklusive utstyr for manuell eller elektrisk betjening. | Vindhastighetsgiver for solavskjerming – WD Pro XL |  |  |  | RS |  |  | IfcSensor | IfcSensorTypeEnum | WINDSENSOR
2 | BYGNING | 23 | Yttervegger | 237 | Solavskjerming | Omfatter både inn- og utvendig solavskjerming inklusive utstyr for manuell eller elektrisk betjening. | Vindretningsgiver for solavskjerming – WD Pro XL |  |  |  | RS |  |  | IfcSensor | IfcSensorTypeEnum | WINDSENSOR
2 | BYGNING | 23 | Yttervegger | 238 | Utstyr og komplettering | Omfatter delprodukter som er en del av yttervegg men som ikke inngår i bygningsdelene over. | Beslag | Beslag som komplettering av vegg | Covering |  | QM | Mekanisk beskyttelse | Vern Beslag Beskyttelseslist Fender Puller Håndtak Håndløper Rekkverk Gelender Skjerm Låsbeslag Dørpumpe Dekkplate Gjerde Gitter Stengsel Dråpefanger Bom Sperre | IfcCovering
2 | BYGNING | 23 | Yttervegger | 238 | Utstyr og komplettering | Omfatter delprodukter som er en del av yttervegg men som ikke inngår i bygningsdelene over. | Brakett yttervegg | Brakkett for utstyr |  |  | AR | Ramme / Oppheng | Rammeverk. For bygningsmessige konstruksjoner: Montasjerammer Stativ Braketter Opphengsskinner Festeprofil Stålprofil Baner Barduner Stag Fundamenter Små bærekonstruksjoner | IfcDiscreteAccessory | IfcDiscreteAccessoryTypeEnum | BRACKET
2 | BYGNING | 23 | Yttervegger | 239 | Andre deler av yttervegger | For anvendelse når standardens øvrige inndeling på 3-sifret nivå ikke er dekkende. | Utsparing | Utsparing | Opening |  |  |  |  | IfcOpeningElement
2 | BYGNING | 24 | Innervegger | 241 | Bærende innervegger | Kledning og overflate se 246. | Innervegg bærende | Bærende innervegger | Wall loadbearing Internal |  | AV | Vegg | Komplett konstruksjon | IfcWall |  |  | Pset_WallCommon.IsExternal: FALSE
Pset_WallCommon.LoadBearing: TRUE
2 | BYGNING | 24 | Innervegger | 242 | Ikke-bærende innervegger | Kledning og overflate se 246. | Innervegg ikke-bærende | Ikke-bærende innervegger | Wall non-load bearing internal |  | AV | Vegg | Komplett konstruksjon | IfcWall |  |  | Pset_WallCommon.IsExternal: FALSE
Pset_WallCommon.LoadBearing: FALSE
2 | BYGNING | 24 | Innervegger | 243 | Systemvegger glassfelt | Systemvegger med og uten glass samt innendørs glassvegger. | Glassvegg | Curtainwall | Curtainwall |  | AV | Vegg | Komplett konstruksjon | IfcCurtainWall |  |  | Pset_CurtainWallCommon: FALSE
2 | BYGNING | 24 | Innervegger | 243 | Systemvegger glassfelt | Systemvegger med og uten glass samt innendørs glassvegger. | Systemvegg | Wall elemented | Wall elemented |  | AV | Vegg | Komplett konstruksjon | IfcWall | IfcWallTypeEnum | ELEMENTEDWALL | Pset_WallCommon.IsExternal: FALSE
2 | BYGNING | 24 | Innervegger | 244 | Vinduer dører foldevegger | Inklusive utforinger belistning låse- og beslag | Dør innvendig |  | Door |  | DI | Dør - innvendig | Innvendige Dører; Ståldører Tredører Glassdører Skyvedører | IfcDoor |  |  | Pset_DoorCommon.IsExternal: FALSE
2 | BYGNING | 24 | Innervegger | 244 | Vinduer dører foldevegger | Inklusive utforinger belistning låse- og beslag | Foldevegg | Foldevegg | Wall folding |  | DF | Foldedør / Foldevegg | Skyvevegger | IfcWall | IfcWallTypeEnum | MOVABLE | Pset_WallCommon.IsExternal: FALSE
2 | BYGNING | 24 | Innervegger | 244 | Vinduer dører foldevegger | Inklusive utforinger belistning låse- og beslag | Gerikt | Gerikt | Molding |  | AL | List / Beslistning | Listverk Gulvlister Taklister Dørlister Folist Gerikt Holkil Vaskelist Vannbord Vindski Hjørnebord. | IfcCovering | IfcCoveringTypeEnum | MOLDING
2 | BYGNING | 24 | Innervegger | 244 | Vinduer dører foldevegger | Inklusive utforinger belistning låse- og beslag | Vinduer innvendig |  | Window |  | DV | Vindu | Innervinduer Yttervinduer Takvinduer | IfcWindow |  |  | Pset_WindowCommon.IsExternal: FALSE
2 | BYGNING | 24 | Innervegger | 245 | Skjørt som vegg |  | Skjørt | Skjørt som vegg | Suspended wall. Wall between slab/roof and suspended ceiling |  | AV | Vegg | Komplett konstruksjon | IfcWall |  |  | Pset_WallCommon.IsExternal: FALSE
Pset_WallCommon.LoadBearing: FALSE
2 | BYGNING | 24 | Innervegger | 246 | Kledning og overflate | Belistning mot himling og gulv se 255 og 256. | Kledning vegg | Kledning vegg | Cladding wall |  | EB | Overflatebekledning | Veggbelegg Gulvbelegg Banebelegg Vinylbelegg Linoleum Tepper Matter Dørmatter Fliser Skifer Stein Tregulv Parkett Panel Baderomspanel Rørmantling Takpapp Beslag (blikk stål aluminium) | IfcCovering | IfcCoveringTypeEnum | CLADDING
2 | BYGNING | 24 | Innervegger | 248 | Utstyr og komplettering | Omfatter delprodukter som er en del av innervegg men som ikke inngår i bygningsdelene over. | Brakett innervegg | Brakkett for utstyr |  |  | AR | Ramme / Oppheng | Rammeverk. For bygningsmessige konstruksjoner: Montasjerammer Stativ Braketter Opphengsskinner Festeprofil Stålprofil Baner Barduner Stag Fundamenter Små bærekonstruksjoner | IfcDiscreteAccessory | IfcDiscreteAccessoryTypeEnum | BRACKET
2 | BYGNING | 25 | Dekker | 251 | Frittbærende dekker | Omfatter dekker broer og ramper inklusive integrerte bjelker. Tribuner og amfier se 285. | Dekke | Etasjeskiller med mer | Slab loadbearing |  | AK | Komplette konstruksjoner | Komplette enheter Bygningsmessige konstruksjoner Store bygningsmessige bærekonstruksjoner | IfcSlab | IfcSlabTypeEnum | FLOOR | Pset_SlabCommon.LoadBearing: TRUE
2 | BYGNING | 25 | Dekker | 251 | Frittbærende dekker | Omfatter dekker broer og ramper inklusive integrerte bjelker. Tribuner og amfier se 285. | Hulldekke |  | Slab hollowcore loadbearing |  | AE | Elementer | Monteringsferdige Prefabrikerte elementer | IfcBeam | IfcBeamTypeEnum | HOLLOWCORE | Pset_BeamCommon.LoadBearing: TRUE
2 | BYGNING | 25 | Dekker | 251 | Frittbærende dekker | Omfatter dekker broer og ramper inklusive integrerte bjelker. Tribuner og amfier se 285. | Prefab dekker |  | Slab pre-fab loadbearing |  | AE | Elementer | Monteringsferdige Prefabrikerte elementer | IfcSlab | IfcSlabTypeEnum | FLOOR | Pset_SlabCommon.LoadBearing: TRUE
2 | BYGNING | 25 | Dekker | 252 | Gulv på grunn | Omfatter isolasjon diffusjonssperre og betong. | Gulv på grunn |  | Baseslab (mat foundation) |  | AK | Komplette konstruksjoner | Komplette enheter Bygningsmessige konstruksjoner Store bygningsmessige bærekonstruksjoner | IfcSlab | IfcSlabTypeEnum | BASESLAB
2 | BYGNING | 25 | Dekker | 253 | Oppforet gulv påstøp | Omfatter plassbygd oppfôring av gulv samt påstøp. | Gulv oppforet | Gulv oppforet | Floor reared |  | AO | Oppbygende / Utforende | Foring: Betong Lettklinkel Leca Tegl Murstein Treverk Treplank Stål | IfcSlab |  |  | Pset_SlabCommon.LoadBearing: FALSE
2 | BYGNING | 25 | Dekker | 253 | Oppforet gulv påstøp | Omfatter plassbygd oppfôring av gulv samt påstøp. | Gulv påstøp | Gulv påstøp | Floor screed integral cast concrete topping |  | BP | Avretningsmasse | Påstøp Puss Sparkel Helsparkling Tynnavretting Mørtel | IfcSlab |  |  | Pset_SlabCommon.LoadBearing: FALSE
2 | BYGNING | 25 | Dekker | 254 | Gulvsystemer | Prefabrikerte installasjonsgulv med eller uten belegg. | Gulvsystem datagulv | Prefabrikkert innstallasjonsgulv med eller uten belegg | Raised floor |  |  |  |  | IfcSlab | IfcSlabTypeEnum | FLOOR | Pset_SlabCommon.LoadBearing: FALSE
computer
2 | BYGNING | 25 | Dekker | 255 | Gulvoverflate | Omfatter nødvendig forbehandling belegg flis parkett maling eller lignende og listverk. | Gulvlist | Gulvlist | Skirting board |  | AL | List / Beslistning | Listverk Gulvlister Taklister Dørlister Folist Gerikt Holkil Vaskelist Vannbord Vindski Hjørnebord. | IfcCovering | IfcCoveringTypeEnum | SKIRTINGBOARD
2 | BYGNING | 25 | Dekker | 255 | Gulvoverflate | Omfatter nødvendig forbehandling belegg flis parkett maling eller lignende og listverk. | Gulvoverflate | Gulvoverflate | Floor covering |  | EB | Overflatebekledning | Veggbelegg Gulvbelegg Banebelegg Vinylbelegg Linoleum Tepper Matter Dørmatter Fliser Skifer Stein Tregulv Parkett Panel Baderomspanel Rørmantling Takpapp Beslag (blikk stål aluminium) | IfcCovering | IfcCoveringTypeEnum | FLOORING
Banebelegg Vinylbelegg Linoleum Tepper Matter Dørmatter Fliser Skifer Stein Tregulv Parkett Gulvoverflate
2 | BYGNING | 25 | Dekker | 256 | Faste himlinger og overflatebehandling | Plassbygde himlinger utvendig og innvendig inklusive listverk og overflatebehandling. | Nedsenket himling | Nedsenket himling fast | Dropped false suspended ceiling |  | EH | Himling | Himlingsplater Himlingskassetter Himlingsspiler Takplater | IfcCovering | IfcCoveringTypeEnum | CEILING | Pset_CoveringCommon.IsExternal: FALSE
Permanent
2 | BYGNING | 25 | Dekker | 256 | Faste himlinger og overflatebehandling | Plassbygde himlinger utvendig og innvendig inklusive listverk og overflatebehandling. | Taklist | Taklist | Molding |  | AL | List / Beslistning | Listverk Gulvlister Taklister Dørlister Folist Gerikt Holkil Vaskelist Vannbord Vindski Hjørnebord. | IfcCovering | IfcCoveringTypeEnum | MOLDING
2 | BYGNING | 25 | Dekker | 257 | Systemhimlinger | Systemhimlinger samt akustisk regulerende konstruksjoner. Kjølehimling se 351 | Systemhimling | Systemhimling | Suspended ceiling |  | EH | Himling | Himlingsplater Himlingskassetter Himlingsspiler Takplater | IfcCovering | IfcCoveringTypeEnum | CEILING | Pset_CoveringCommon.IsExternal: FALSE
Prefabrikkert himling
2 | BYGNING | 25 | Dekker | 257 | Skjørt som integrert del av systemhimling | Systemhimlinger samt akustisk regulerende konstruksjoner. Kjølehimling se 351 | Systemhimling skjørt | Systemhimling | Suspended ceiling |  | EH | Himling | Himlingsplater Himlingskassetter Himlingsspiler Takplater | IfcCovering | IfcCoveringTypeEnum | CEILING
Prefabrikkert himling
2 | BYGNING | 25 | Dekker | 258 | Utstyr og komplettering | Omfatter delprodukter som er en del av dekker men som ikke inngår i bygningsdelene over. | Isolasjon dekke | Isolasjon dekke | Insulation floor |  | BI | Isolasjon | Glassull Mineralull | IfcCovering | IfcCoveringTypeEnum | INSULATION
2 | BYGNING | 25 | Dekker | 258 | Utstyr og komplettering | Omfatter delprodukter som er en del av dekker men som ikke inngår i bygningsdelene over. | Membran | Membran tettesjikt | Membrane |  | BB | Beskyttende / Stoppende | Membran Folie Duk Blyskjerm | IfcCovering | IfcCoveringTypeEnum | MEMBRANE
2 | BYGNING | 25 | Dekker | 258 | Utstyr og komplettering | Omfatter delprodukter som er en del av dekker men som ikke inngår i bygningsdelene over. | Tettesjikt | Plate tettesjikt | Board sealing |  | AP | Plate | Bygningsmessige plater: Veggplater Gulvplater Gipsplater Sponplater Trefiberplater Finérplater | IfcCovering
2 | BYGNING | 26 | Yttertak | 261 | Primærkonstruksjon | Inkluderer også oppfôrede tak. Omfatter selve hovedkonstruksjonen (Med alle nødvendige detaljer) Inklusive isolasjon og undertaksbelegg. (Sperrer åser takstoler trakto m.m. samt isolasjon med tilhørende spikerslag.) | Tak 1 | Tak eksportert som takobjekt | Roof | Roof exported as roof object |  |  |  | IfcRoof
2 | BYGNING | 26 | Yttertak | 261 | Primærkonstruksjon | Inkluderer også oppfôrede tak. Omfatter selve hovedkonstruksjonen (Med alle nødvendige detaljer) Inklusive isolasjon og undertaksbelegg. (Sperrer åser takstoler trakto m.m. samt isolasjon med tilhørende spikerslag.) | Tak 2 | Tak eksportert som dekkeobjekt | Roof | Roof exported as slab object |  |  |  | IfcSlab | IfcSlabTypeEnum | ROOF
2 | BYGNING | 26 | Yttertak | 262 | Taktekking | Inkluderer eventuell isolasjon på oversiden av primærkonstruksjonen samt beslag (gradrenner skottrenner kilerenner mv.). | Taktekking | Taktekking | Roofing |  | EB | Overflatebekledning | Veggbelegg Gulvbelegg Banebelegg Vinylbelegg Linoleum Tepper Matter Dørmatter Fliser Skifer Stein Tregulv Parkett Panel Baderomspanel Rørmantling Takpapp Beslag (blikk stål aluminium) | IfcCovering | IfcCoveringTypeEnum | ROOFING
2 | BYGNING | 26 | Yttertak | 263 | Glasstak overlys takluker | Inkluderer beslag og motordrift for luker. Separat bæresystem se 22. | Glasstak | Glasstak | Glass roof sloped glazing |  | AG | Glassfelt | Glass i glasstak | IfcRoof
2 | BYGNING | 26 | Yttertak | 263 | Glasstak overlys takluker | Inkluderer beslag og motordrift for luker. Separat bæresystem se 22. | Overlys | Overlys | Skylight |  | AG | Glassfelt | Glass i glasstak | IfcWindow | IfcWindowTypeEnum | SKYLIGHT
Light dome
2 | BYGNING | 26 | Yttertak | 263 | Glasstak overlys takluker | Inkluderer beslag og motordrift for luker. Separat bæresystem se 22. | Takluke | Takluke | Roof hatch trapdoor |  | DL | Luke | Renseluker Inspeksjonsluker Brannluker Røykluker Overlysluker Tilfluktsromsluker Seglass Tomdel Inspeksjonsdel Kumlokk | IfcDoor | IfcDoorTypeEnum | TRAPDOOR
2 | BYGNING | 26 | Yttertak | 264 | Takoppbygg | Omfatter arker takløft eller lignende med komplett konstruksjon kledning og overflatbehandling. | Takoppbygg | Takoppbygg komplett inkl. taktekking | Dormer |  | CD | Karnapp |  | IfcRoof
2 | BYGNING | 26 | Yttertak | 265 | Gesimser takrenner og nedløp | Gesimser inkluderer kledning og beslag. | Gesims | Overgang vegg tak list utsmykning | Cornice |  | EB | Overflatebekledning | Veggbelegg Gulvbelegg Banebelegg Vinylbelegg Linoleum Tepper Matter Dørmatter Fliser Skifer Stein Tregulv Parkett Panel Baderomspanel Rørmantling Takpapp Beslag (blikk stål aluminium) | IfcWall
2 | BYGNING | 26 | Yttertak | 265 | Gesimser takrenner og nedløp | Gesimser inkluderer kledning og beslag. | Nedløp | Nedløp | Downspout |  | KQ | Rør - spesielt | Oljerør Eksosrør Røkgass Rørpostrør Trekkerør Elektrikerrør Takrenner Taknedløp | IfcPipeSegment
2 | BYGNING | 26 | Yttertak | 265 | Gesimser takrenner og nedløp | Gesimser inkluderer kledning og beslag. | Takrenne | Takrenne | Gutter |  | KQ | Rør - spesielt | Oljerør Eksosrør Røkgass Rørpostrør Trekkerør Elektrikerrør Takrenner Taknedløp | IfcPipeSegment | IfcPipeSegmentTypeEnum | GUTTER
2 | BYGNING | 26 | Yttertak | 266 | Himling og innvendig overflate |  | Nedsenket himling utendørs | Nedsenket utvendig himling | Dropped false suspended external ceiling |  | EH | Himling | Himlingsplater Himlingskassetter Himlingsspiler Takplater | IfcCovering | IfcCoveringTypeEnum | CEILING | Pset_CoveringCommon.IsExternal: TRUE
2 | BYGNING | 26 | Yttertak | 267 | Prefabrikkerte takelementer | Omfatter komplette elementer. | Takelement prefabrikert | Takelement prefabrikert | Roof element pre-fab |  | AE | Elementer | Monteringsferdige Prefabrikerte elementer | IfcRoof
2 | BYGNING | 26 | Yttertak | 268 | Utstyr og komplettering | Omfatter delprodukter som er en del av yttertak men som ikke inngår i bygningsdelene over. | Parapet | Parapet/brystning | Parapet |  | AV | Vegg | Komplett konstruksjon | IfcWall | IfcWallTypeEnum | PARAPET
Opphøyet kant som stikker opp over tak
2 | BYGNING | 26 | Yttertak | 268 | Utstyr og komplettering | Omfatter delprodukter som er en del av yttertak men som ikke inngår i bygningsdelene over. | Vindski og dekkbord | Vindski | Bargeboard and fascia |  | AL | List / Beslistning | Listverk Gulvlister Taklister Dørlister Folist Gerikt Holkil Vaskelist Vannbord Vindski Hjørnebord. | IfcCovering
2 | BYGNING | 27 | Fast inventar | 271 | Murte piper og ildsteder | Omfatter også piper murt av etasjehøye pipeelementer. | Pipe og ildsted murt | pipe og ildsted murt | Chimney and fire place built on-site |  | CP | Pipe / Skostein | Eksosrør Røykrør | IfcChimney
2 | BYGNING | 27 | Fast inventar | 272 | Monteringsferdige ildsteder | Gjelder monteringsferdige enheter. Fyrkjeler og prefabrikerte piper se 325. | Pipe og ildsted prefabribert | pipe og ildsted prefabrikert | Chimney and fire place pre-fab |  | CP | Pipe / Skostein | Eksosrør Røykrør | IfcChimney
2 | BYGNING | 27 | Fast inventar | 273 | Kjøkkeninnredning | Skap benker e.l. for kjøkken samt minikjøkken inklusive innebygde hvitevarer. Storkjøkkenutstyr se 66 og 67. | Fryser |  | Freezer |  | GF | Fryseskap | Fryseboks Frysedisk | IfcElectricAppliance | IfcElectricApplianceTypeEnum | FREEZER
2 | BYGNING | 27 | Fast inventar | 273 | Kjøkkeninnredning | Skap benker e.l. for kjøkken samt minikjøkken inklusive innebygde hvitevarer. Storkjøkkenutstyr se 66 og 67. | Kjøkkeninnredning fast inventar | Kjøkkeninnredning fast inventar | Kitchen case work / kitchen cabinets |  | FB | Benk / Bord / Plate / Tavle | Arbeidsbenker Arbeidsbord Skrivebord Oppslagstavler Skrivetavle Whiteboard | IfcFurniture
2 | BYGNING | 27 | Fast inventar | 273 | Kjøkkeninnredning | Skap benker e.l. for kjøkken samt minikjøkken inklusive innebygde hvitevarer. Storkjøkkenutstyr se 66 og 67. | Kjøleskap |  | Refrigerator |  | GK | Kjøleskap / Kjøledisk | Kjøleskap / Kjøledisk | IfcElectricAppliance | IfcElectricApplianceTypeEnum | REFRIGERATOR
2 | BYGNING | 27 | Fast inventar | 273 | Kjøkkeninnredning | Skap benker e.l. for kjøkken samt minikjøkken inklusive innebygde hvitevarer. Storkjøkkenutstyr se 66 og 67. | Komfyr |  | Electric cooker stove |  | GM | Mattilbereding | Gryter Panner Komfyr Mikrobølgeovn Plater Stekebord Kokeskap Dampskap | IfcElectricAppliance | IfcElectricApplianceTypeEnum | ELECTRICCOOKER | Pset_ElectricApplianceTypeElectricCooker.ElectricCookerType: STOVE
2 | BYGNING | 27 | Fast inventar | 273 | Kjøkkeninnredning | Skap benker e.l. for kjøkken samt minikjøkken inklusive innebygde hvitevarer. Storkjøkkenutstyr se 66 og 67. | Oppvaskmaskin |  | Dishwasher |  | GV | Vaskemaskin | Klær Mopper Instrumentvaskemasin Oppvaskemaskiner | IfcElectricAppliance | IfcElectricApplianceTypeEnum | DISHWASHER | Pset_ElectricApplianceTypeDishwasher.DishwasherType: DISHWASHER
2 | BYGNING | 27 | Fast inventar | 274 | Innredning og garnityr for våtrom | Baderomsinnredning spanskvegger m.m. Sanitærutstyr se 315. | Badekar |  | Bathub |  | NM | Badekar / Basseng |  | IfcSanitaryTerminal | IfcSanitaryTerminalTypeEnum | BATH | Pset_SanitaryTerminalTypeBath.BathType: DOMESTIC
2 | BYGNING | 27 | Fast inventar | 274 | Innredning og garnityr for våtrom | Baderomsinnredning spanskvegger m.m. Sanitærutstyr se 315. | Baderomsinnredning | Baderomsinnredning fast inventar |  |  | FB | Benk / Bord / Plate / Tavle | Arbeidsbenker Arbeidsbord Skrivebord Oppslagstavler Skrivetavle Whiteboard | IfcFurniture
2 | BYGNING | 27 | Fast inventar | 274 | Innredning og garnityr for våtrom | Baderomsinnredning spanskvegger m.m. Sanitærutstyr se 315. | Dusjhjørne | Dusjhjørne | Shower cabinet |  | FI | Kabinett | Kabinett Dusjhjørne Dusjkabinett (prefabrikkert) | IfcSanitaryTerminal | IfcSanitaryTerminalTypeEnum | SHOWER | Pset_SanitaryTerminalTypeShower.ShowerType: INDIVIDUAL
2 | BYGNING | 27 | Fast inventar | 274 | Innredning og garnityr for våtrom | Baderomsinnredning spanskvegger m.m. Sanitærutstyr se 315. | Servant | Servant | Sink |  | NY | Servant | Servanter Vasker Vaskekummer Utslagsvask | IfcSanitaryTerminal | IfcSanitaryTerminalTypeEnum | SINK
2 | BYGNING | 27 | Fast inventar | 274 | Innredning og garnityr for våtrom | Baderomsinnredning spanskvegger m.m. Sanitærutstyr se 315. | Toalett | Toalett | Toilet |  | NX | Toalett | Toaletter Klosett Bidé WC Urinal Pissoar | IfcSanitaryTerminal | IfcSanitaryTerminalTypeEnum | TOILETPAN | Pset_SanitaryTerminalTypeToiletPan.ToiletPanType: WASHDOWN
2 | BYGNING | 27 | Fast inventar | 274 | Innredning og garnityr for våtrom | Baderomsinnredning spanskvegger m.m. Sanitærutstyr se 315. | Tørketrommel |  | Tumbledryer |  |  |  |  | IfcElectricAppliance | IfcElectricApplianceTypeEnum | TUMBLEDRYER
2 | BYGNING | 27 | Fast inventar | 274 | Innredning og garnityr for våtrom | Baderomsinnredning spanskvegger m.m. Sanitærutstyr se 315. | Vaskemaskin | Vaskemaskin | Washing machine |  | GV | Vaskemaskin | Klær Mopper Instrumentvaskemasin Oppvaskemaskiner | IfcElectricAppliance | IfcElectricApplianceTypeEnum | WASHINGMACHINE
2 | BYGNING | 27 | Fast inventar | 275 | Skap og reoler | Fast montert innredning for lager oppholds- og soverom m.m.. | Skap og reoler | Skap og reoler | Cabinets |  | FH | Hylle / Reol |  | IfcFurniture | IfcFurnitureTypeEnum | SHELF
2 | BYGNING | 27 | Fast inventar | 276 | Sittebenker stolrader bord | Fast monterte møbler i f.eks. auditorier kinoer innendørs vrimlearealer m.m. | Bord og arbeidsbenk | Bord og arbeidsbenk | Workbench and table |  | FB | Benk / Bord / Plate / Tavle | Arbeidsbenker Arbeidsbord Skrivebord Oppslagstavler Skrivetavle Whiteboard | IfcFurniture | IfcFurnitureTypeEnum | TABLE
2 | BYGNING | 27 | Fast inventar | 276 | Sittebenker stolrader bord | Fast monterte møbler i f.eks. auditorier kinoer innendørs vrimlearealer m.m. | Sittebenk og sofa | Sittebenk og sofa | Bench couch and sofa |  | FO | Benk / Bord / Plate / Tavle | Arbeidsbenker Arbeidsbord Skrivebord Oppslagstavler Skrivetavle Whiteboard | IfcFurniture | IfcFurnitureTypeEnum | SOFA
2 | BYGNING | 27 | Fast inventar | 276 | Sittebenker stolrader bord | Fast monterte møbler i f.eks. auditorier kinoer innendørs vrimlearealer m.m. | Stol og stolerader | Stol og stolerader | Chair |  | FP | Benk / Bord / Plate / Tavle | Arbeidsbenker Arbeidsbord Skrivebord Oppslagstavler Skrivetavle Whiteboard | IfcFurniture | IfcFurnitureTypeEnum | CHAIR
2 | BYGNING | 27 | Fast inventar | 277 | Skilt og tavler | Opplysnings- og henvisningsskilt samt oppslags- og skrivetavler AV-skap for møterom m.m. | Skilt og tavler | Skilt og tavler |  |  | FB | Benk / Bord / Plate / Tavle | Arbeidsbenker Arbeidsbord Skrivebord Oppslagstavler Skrivetavle Whiteboard | IfcFurniture
2 | BYGNING | 27 | Fast inventar | 279 | Andre deler av fast inventar | For anvendelse når standardens øvrige inndeling på 3-sifret nivå ikke er dekkende. | Ventilert arbeidsplass | Ventilert arbeidsplass komplett system | Ventilated workstation |  | FA | Ventilert arbeidsplass | Avtrekkskap Avtrekksbenker LAF-Benk Punktavsug Næravsug Kjøkkenhetter Avtrekkshetter | IfcFurniture
2 | BYGNING | 28 | Trapper balkonger mm. | 281 | Innvendige trapper | Inkluderer repos og rekkverk/håndlist samt belegg og overflatebehandling. | Trapp innvendig | Trapp innvendig | Stair internal |  |  |  |  | IfcStair |  |  | Pset_StairCommon.IsExternal: FALSE
2 | BYGNING | 28 | Trapper balkonger mm. | 282 | Utvendige trapper | Omfatter trapper knyttet til bygget. Inkluderer repos og rekkverk/håndlist samt belegg og overflatebehandling. Trapper i terreng se 722. | Trapp utvendig | Trapp utvendig | Stair external |  |  |  |  | IfcStair |  |  | Pset_StairCommon.IsExternal: TRUE
2 | BYGNING | 28 | Trapper balkonger mm. | 283 | Ramper | Omfatter ramper som ikke inngår i 251 eller 252. | Rampe | Rampe | Ramp |  | CG | Rampe / Repos | Gangbaner Rullestolramper Elefantrist (repoer)Store rister (for mindre rister benyttes MR) | IfcRamp
2 | BYGNING | 28 | Trapper balkonger mm. | 284 | Balkonger og verandaer | Inkluderer bæresystem som er spesielt for balkonger samt belegg og rekkverk. Omfatter også svalganger. Takterrasse se 26 | Dekke balkong | Dekke balkong | Slap balcony |  | CB | Balkong |  | IfcSlab | IfcSlabTypeEnum | FLOOR
2 | BYGNING | 28 | Trapper balkonger mm. | 284 | Balkonger og verandaer | Inkluderer bæresystem som er spesielt for balkonger samt belegg og rekkverk. Omfatter også svalganger. Takterrasse se 26 | Rekkverk balkong | Rekkverk balkong | Railing balcony |  | CB | Balkong |  | IfcRailing | IfcRailingTypeEnum | BALUSTRADE
2 | BYGNING | 28 | Trapper balkonger mm. | 284 | Balkonger og verandaer | Inkluderer bæresystem som er spesielt for balkonger samt belegg og rekkverk. Omfatter også svalganger. Takterrasse se 26 | Vegg balkong | Vegg balkong | Wall balcony |  | CB | Balkong |  | IfcWall
2 | BYGNING | 28 | Trapper balkonger mm. | 285 | Tribuner og amfier | Separat bæresystem se 22. | Tribuner og amfier | Tribuner og amfier | Amphi |  |  |  |  | IfcSlab | IfcSlabTypeEnum | FLOOR
2 | BYGNING | 28 | Trapper balkonger mm. | 286 | Baldakiner og skjermtak |  | Baldakiner og skjermtak | Baldakiner og skjermtak | Baldachin and canopy |  |  |  |  | IfcRoof
2 | BYGNING | 28 | Trapper balkonger mm. | 287 | Andre rekkverk håndlister og fendere |  | Fendere | Fendere typisk i korridorer | Wall fender |  | QM | Mekanisk beskyttelse | Vern Beslag Beskyttelseslist Fender Puller Håndtak Håndløper Rekkverk Gelender Skjerm Låsbeslag Dørpumpe Dekkplate Gjerde Gitter Stengsel Dråpefanger Bom Sperre | IfcCovering
2 | BYGNING | 28 | Trapper balkonger mm. | 287 | Andre rekkverk håndlister og fendere |  | Håndlister | Håndlister typisk i korridorer | Handrail |  | QM | Mekanisk beskyttelse | Vern Beslag Beskyttelseslist Fender Puller Håndtak Håndløper Rekkverk Gelender Skjerm Låsbeslag Dørpumpe Dekkplate Gjerde Gitter Stengsel Dråpefanger Bom Sperre | IfcRailing | IfcRailingTypeEnum | HANDRAIL
2 | BYGNING | 28 | Trapper balkonger mm. | 287 | Andre rekkverk håndlister og fendere |  | Rekkverk | Som ikke er tilknyttet trapper | Balustrade |  | QM | Mekanisk beskyttelse | Vern Beslag Beskyttelseslist Fender Puller Håndtak Håndløper Rekkverk Gelender Skjerm Låsbeslag Dørpumpe Dekkplate Gjerde Gitter Stengsel Dråpefanger Bom Sperre | IfcRailing | IfcRailingTypeEnum | BALUSTRADE
2 | BYGNING | 28 | Trapper balkonger mm. | 289 | Andre trapper balkonger | For anvendelse når standardens øvrige inndeling på 3-sifret nivå ikke er dekkende. | Repos | Repos for rampe og trapp | Landing for ramp and stair |  | CG | Rampe / Repos | Gangbaner Rullestolramper Elefantrist (repoer)Store rister (for mindre rister benyttes MR) | IfcSlab | IfcSlabTypeEnum | LANDING
2 | BYGNING | 28 | Trapper balkonger mm. | 289 | Andre trapper balkonger | For anvendelse når standardens øvrige inndeling på 3-sifret nivå ikke er dekkende. | Stiger | Stiger | Ladder |  | CT | Vindeltrapp Taktrapp Stiger | Så fremt disse ikke er egne system | IfcStair
2 | BYGNING | 28 | Trapper balkonger mm. | 289 | Andre trapper balkonger | For anvendelse når standardens øvrige inndeling på 3-sifret nivå ikke er dekkende. | Vindeltrapp | Vindeltrapp spiraltrapp | Stair winding |  | CT | Vindeltrapp Taktrapp Stiger | Så fremt disse ikke er egne system | IfcStair | IfcStairTypeEnum | SPIRALSTAIR
2 | BYGNING | 29 | Andre bygningsmessige deler | 290 |  |  | Armeringsjern | Armeringsjern | Reinforcing Bar |  | BA | Armering Forsterkning | Innstøpt bjelke Vinkeljern Stålvinkel Kamstål Armeringsnett | IfcReinforcingBar
2 | BYGNING | 29 | Andre bygningsmessige deler | 290 |  |  | Armeringsnett | Armeringsnett | Reinforcing Mesh |  | BA | Armering Forsterkning | Innstøpt bjelke Vinkeljern Stålvinkel Kamstål Armeringsnett | IfcReinforcingMesh
2 | BYGNING | 29 | Andre bygningsmessige deler | 290 |  |  | Brutto areal |  | Gross Area |  |  |  |  | IfcSpace | IfcSpaceTypeEnum | GFA
2 | BYGNING | 29 | Andre bygningsmessige deler | 290 |  |  | Parkeringsareal |  | Parking |  |  |  |  | IfcSpace | IfcSpaceTypeEnum | PARKING
2 | BYGNING | 29 | Andre bygningsmessige deler | 290 |  |  | Rom | Romobjekt | Space / room | Space object |  |  |  | IfcSpace | IfcSpaceTypeEnum | SPACE
2 | BYGNING | 29 | Andre bygningsmessige deler | 290 |  |  | Utsparing foreslått | Utsparingsobjekt foreslått ikke utført | Opening proposal | The proxy denotes a provision for voids (an proposed opening not applied as void yet) |  |  |  | IfcBuildingElementProxy | IfcBuildingElementProxyTypeEnum | PROVISIONFORVOID

## RLOM-HVAC-Plumb
NS 3451 = Element classification table
NS3451 Chapter | NS3451 Chapter name | NS3451 Section | NS3451 Section name | NS 3451 Code | NS 3451 Name | NS 3451 description | Real life object name | RLO description Norwegian | RLO name in English | RLO description in English | TFM kode | TFM komponent-funksjon | TFM faganvendelse | IFC4 entity | IFC4 type | Ifc4 Enumeration | Ifc properties | Comments
3 | VVS | 30 | Generelt vedr. VVS- installasjoner | 302 | Ledningsnett generelt | Omfatter rør- og ventilasjonstekniske installasjoner for drift av bygning og for virksomhet i bygning. | Rørbend | Bend albue | Bend |  | KT | Deler (rør) | Bend albu | IfcPipeFitting | IfcPipeFittingTypeEnum | BEND
3 | VVS | 30 | Generelt vedr. VVS- installasjoner | 302 | Ledningsnett generelt | Omfatter rør- og ventilasjonstekniske installasjoner for drift av bygning og for virksomhet i bygning. | Fastpunkt i ledningsnett | Fastpunkt på rør i forbindelse lengdeutvidelse pga temp. svingninger. | Fixed point |  | CQ | Festemateriell | Skruer Bolter Nagler Stift Klammer Hengsler | IfcDiscreteAccessory | IfcDiscreteAccessoryTypeEnum | ANCHORPLATE
3 | VVS | 30 | Generelt vedr. VVS- installasjoner | 302 | Ledningsnett generelt | Omfatter rør- og ventilasjonstekniske installasjoner for drift av bygning og for virksomhet i bygning. | Forbindelsesledd |  | Connector |  | KR | Rør-generelt | Rør Væske Damp El (Installasjonsrør) | IfcPipeFitting | IfcPipeFittingTypeEnum | CONNECTOR
3 | VVS | 30 | Generelt vedr. VVS- installasjoner | 302 | Ledningsnett generelt | Omfatter rør- og ventilasjonstekniske installasjoner for drift av bygning og for virksomhet i bygning. | Føringsklammer | For å kontrollere ledningens bevegelser | Guide bracket |  | CQ | Festemateriell | Skruer Bolter Nagler Stift Klammer Hengsler | IfcDiscreteAccessory | IfcDiscreteAccessoryTypeEnum | BRACKET
3 | VVS | 30 | Generelt vedr. VVS- installasjoner | 302 | Ledningsnett generelt | Omfatter rør- og ventilasjonstekniske installasjoner for drift av bygning og for virksomhet i bygning. | Rørfordeler med skap - komplett | Komplett skap og fordeler | Cabinet with distribution manifold |  | OR | Router fordeler | Fordelingsskap Rørfordeling | IfcDistributionChamberElement | IfcDistributionChamberElementTypeEnum | VALVECHAMBER
3 | VVS | 30 | Generelt vedr. VVS- installasjoner | 302 | Ledningsnett generelt | Omfatter rør- og ventilasjonstekniske installasjoner for drift av bygning og for virksomhet i bygning. | Kryss | Kryss ledningsnett generelt | 2 |  | KT | Deler (rør) | Avgrening | IfcPipeFitting | IfcPipeFittingTypeEnum | JUNCTION | Pset_PipeFittingTypeJunction.JunctionType: CROSS
3 | VVS | 30 | Generelt vedr. VVS- installasjoner | 302 | Ledningsnett generelt | Omfatter rør- og ventilasjonstekniske installasjoner for drift av bygning og for virksomhet i bygning. | Rør | Rør ledninger generelt | Pipe |  | KR | Rør-generelt | Rør Væske Damp El (Installasjonsrør) | IfcPipeSegment | IfcPipeSegmentTypeEnum | RIGIDSEGMENT
3 | VVS | 30 | Generelt vedr. VVS- installasjoner | 302 | Ledningsnett generelt | Omfatter rør- og ventilasjonstekniske installasjoner for drift av bygning og for virksomhet i bygning. | Fleksible rør | Fleksible rør generelt | Flexible pipe |  | KZ | Slange | Fleksibelt rør Fleksible kanaler Kompensator Vibrasjonsdemper på rør | IfcPipeSegment | IfcPipeSegmentTypeEnum | FLEXIBLESEGMENT
3 | VVS | 30 | Generelt vedr. VVS- installasjoner | 302 | Ledningsnett generelt | Omfatter rør- og ventilasjonstekniske installasjoner for drift av bygning og for virksomhet i bygning. | Rørfordeler (i skap) kun tur |  | Distribution manifold |  | OR | Router fordeler | Rørfordeling | IfcDistributionChamberElement | IfcDistributionChamberElementTypeEnum | VALVECHAMBER
3 | VVS | 30 | Generelt vedr. VVS- installasjoner | 302 | Ledningsnett generelt | Omfatter rør- og ventilasjonstekniske installasjoner for drift av bygning og for virksomhet i bygning. | Rørfordeler (i skap) tur og retur (gulvvarme) | Kun fordelerstokk f.eks. 5+5 8+8 12+12 kurser | Distribution manifold |  | OR | Router fordeler | Rørfordeling | IfcDistributionChamberElement | IfcDistributionChamberElementTypeEnum | VALVECHAMBER
3 | VVS | 30 | Generelt vedr. VVS- installasjoner | 302 | Ledningsnett generelt | Omfatter rør- og ventilasjonstekniske installasjoner for drift av bygning og for virksomhet i bygning. | Stakeluke |  | Cleanout with plug |  | DL | Luke | Renseluke | IfcDistributionChamberElement | IfcDistributionChamberElementTypeEnum | INSPECTIONCHAMBER
3 | VVS | 30 | Generelt vedr. VVS- installasjoner | 302 | Ledningsnett generelt | Omfatter rør- og ventilasjonstekniske installasjoner for drift av bygning og for virksomhet i bygning. | T-kryss | T-kryss generelt | Tee |  | KT | Deler (rør) | Avgrening | IfcPipeFitting | IfcPipeFittingTypeEnum | JUNCTION | Pset_PipeFittingTypeJunction.JunctionType: TEE
3 | VVS | 30 | Generelt vedr. VVS- installasjoner | 304 | Utstyr | Omfatter rør- og ventilasjonstekniske installasjoner for drift av bygning og for virksomhet i bygning. | Buffertank temperaturutjevning | Temperaturutjevningstank |  |  | NT | Tank med trykk |  | IfcTank | IfcTankTypeEnum | PRESSUREVESSEL
3 | VVS | 30 | Generelt vedr. VVS- installasjoner | 304 | Utstyr | Omfatter rør- og ventilasjonstekniske installasjoner for drift av bygning og for virksomhet i bygning. | Buffertank trykkutjevning | Trykkutjevningstank |  |  | NT | Tank med trykk |  | IfcTank | IfcTankTypeEnum | PRESSUREVESSEL
3 | VVS | 30 | Generelt vedr. VVS- installasjoner | 304 | Utstyr | Omfatter rør- og ventilasjonstekniske installasjoner for drift av bygning og for virksomhet i bygning. | Kompensator | Tar opp ekspansjon |  |  | KZ | Slange | Fleksibelt rør Fleksible kanaler Kompensator Vibrasjonsdemper på rør | IfcPipeSegment | IfcPipeSegmentTypeEnum | FLEXIBLESEGMENT
3 | VVS | 30 | Generelt vedr. VVS- installasjoner | 304 | Utstyr | Omfatter rør- og ventilasjonstekniske installasjoner for drift av bygning og for virksomhet i bygning. | Luftepotte | På topp av rørnett for å få ut luft |  |  | ML | Luftutskiller |  | IfcValve | IfcValveTypeEnum | AIRRELEASE
3 | VVS | 30 | Generelt vedr. VVS- installasjoner | 304 | Utstyr | Omfatter rør- og ventilasjonstekniske installasjoner for drift av bygning og for virksomhet i bygning. | Mikrobobleutskiller | Samme i ledningsnettet i teknisk rom |  |  | ML | Luftutskiller |  | IfcValve | IfcValveTypeEnum | AIRRELEASE
3 | VVS | 30 | Generelt vedr. VVS- installasjoner | 304 | Utstyr | Omfatter rør- og ventilasjonstekniske installasjoner for drift av bygning og for virksomhet i bygning. | Tilbakeslagsventil | Fjærbelastet (luft??) |  |  | SG | Tilbakeslagsventil / overtrykksspjeld |  | IfcValve | IfcValveTypeEnum | CHECK
3 | VVS | 30 | Generelt vedr. VVS- installasjoner | 304 | Utstyr | Omfatter rør- og ventilasjonstekniske installasjoner for drift av bygning og for virksomhet i bygning. | Vakuumutskiller | Samme i ledningsnettet i teknisk rom |  |  | ML | Luftutskiller |  | IfcValve | IfcValveTypeEnum | AIRRELEASE
3 | VVS | 30 | Generelt vedr. VVS- installasjoner | 304 | Utstyr | Omfatter rør- og ventilasjonstekniske installasjoner for drift av bygning og for virksomhet i bygning. | Fjær | Vibrasjonsdemper |  |  | KZ | Slange | Fleksibelt rør Fleksible kanaler Kompensator Vibrasjonsdemper på rør | IfcVibrationIsolator | IfcVibrationIsolatorTypeEnum | SPRING
3 | VVS | 30 | Generelt vedr. VVS- installasjoner | 304 | Utstyr | Omfatter rør- og ventilasjonstekniske installasjoner for drift av bygning og for virksomhet i bygning. | Vibrasjonsdemper |  |  |  | KZ | Slange | Fleksibelt rør Fleksible kanaler Kompensator Vibrasjonsdemper på rør | IfcVibrationIsolator | IfcVibrationIsolatorTypeEnum | COMPRESSION
3 | VVS | 30 | Generelt vedr. VVS- installasjoner | 304 | Utstyr | Omfatter rør- og ventilasjonstekniske installasjoner for drift av bygning og for virksomhet i bygning. | Stålarmert gummislange | Vibrasjonsdemper |  |  | KZ | Slange | Fleksibelt rør Fleksible kanaler Kompensator Vibrasjonsdemper på rør | IfcVibrationIsolator | IfcVibrationIsolatorTypeEnum | USERDEFINED
3 | VVS | 31 | Sanitæranlegg | 311 | Bunnledninger for sanitærinstallasjoner | Ledninger i grunnen under gulv. | Bend bunnledning sanitær |  | Bend |  | KT | Deler (rør) | Bend albu | IfcPipeFitting | IfcPipeFittingTypeEnum | BEND
3 | VVS | 31 | Sanitæranlegg | 311 | Bunnledninger for sanitærinstallasjoner | Ledninger i grunnen under gulv. | Forbindelsesledd sanitær i grunn |  | Connector |  | KR | Rør-generelt | Rør Væske Damp El (Installasjonsrør) | IfcPipeFitting | IfcPipeFittingTypeEnum | CONNECTOR
3 | VVS | 31 | Sanitæranlegg | 311 | Bunnledninger for sanitærinstallasjoner | Ledninger i grunnen under gulv. | Kryss bunnledning | Kryss i bunnledninger sanitær | Cross plumbing under ground |  | KT | Deler (rør) | Avgrening | IfcPipeFitting | IfcPipeFittingTypeEnum | JUNCTION | Pset_PipeFittingTypeJunction.JunctionType: CROSS
3 | VVS | 31 | Sanitæranlegg | 311 | Bunnledninger for sanitærinstallasjoner | Ledninger i grunnen under gulv. | Rør bunnledning sanitær |  | Pipe |  | KR | Rør-generelt | Rør Væske Damp El (Installasjonsrør) | IfcPipeSegment | IfcPipeSegmentTypeEnum | RIGIDSEGMENT
3 | VVS | 31 | Sanitæranlegg | 311 | Bunnledninger for sanitærinstallasjoner | Ledninger i grunnen under gulv. | T-kryss bunnledning sanitær |  | Tee |  | KT | Deler (rør) | Avgrening | IfcPipeFitting | IfcPipeFittingTypeEnum | JUNCTION | Pset_PipeFittingTypeJunction.JunctionType: TEE
3 | VVS | 31 | Sanitæranlegg | 312 | Ledningsnett for sanitærin-stallasjoner (over grunnen) | Alle ledninger over grunnen. | Bend sanitær | Bend albue | Bend |  | KT | Deler (rør) | Bend albu | IfcPipeFitting | IfcPipeFittingTypeEnum | BEND
3 | VVS | 31 | Sanitæranlegg | 312 | Ledningsnett for sanitærin-stallasjoner (over grunnen) | Alle ledninger over grunnen. | Durgo ventil | På topp av avløpsrør |  |  | SU | Sugetrykksventil |  | IfcValve | IfcValveTypeEnum | ANTIVACUUM
3 | VVS | 31 | Sanitæranlegg | 312 | Ledningsnett for sanitærin-stallasjoner (over grunnen) | Alle ledninger over grunnen. | Forbindelsesledd sanitær |  | Connector |  | KR | Rør-generelt | Rør Væske Damp El (Installasjonsrør) | IfcPipeFitting | IfcPipeFittingTypeEnum | CONNECTOR
3 | VVS | 31 | Sanitæranlegg | 312 | Ledningsnett for sanitærin-stallasjoner (over grunnen) | Alle ledninger over grunnen. | Kryss sanitær | Kryss i sanitærinstallasjon over grunn | Cross plumbing |  | KT | Deler (rør) | Avgrening | IfcPipeFitting | IfcPipeFittingTypeEnum | JUNCTION | Pset_PipeFittingTypeJunction.JunctionType: CROSS
3 | VVS | 31 | Sanitæranlegg | 312 | Ledningsnett for sanitærin-stallasjoner (over grunnen) | Alle ledninger over grunnen. | Luftehatt | Takhatt for utlufting av spillvannsledning | Roof hood? |  | MR | Rist / Sil | Inntaksrist Avkastrist Ytterveggrist Takhatt Jethette Slukrist Fotskraperister | IfcStackTerminal | IfcStackTerminalTypeEnum | COWL
3 | VVS | 31 | Sanitæranlegg | 312 | Ledningsnett for sanitærin-stallasjoner (over grunnen) | Alle ledninger over grunnen. | Rør sanitær |  | Pipe |  | KR | Rør-generelt | Rør Væske Damp El (Installasjonsrør) | IfcPipeSegment | IfcPipeSegmentTypeEnum | RIGIDSEGMENT
3 | VVS | 31 | Sanitæranlegg | 312 | Ledningsnett for sanitærin-stallasjoner (over grunnen) | Alle ledninger over grunnen. | Fleksible rør sanitær | Rør i rør | Flexible pipe |  | KZ | Slange | Fleksibelt rør Fleksible kanaler Kompensator Vibrasjonsdemper på rør | IfcPipeSegment | IfcPipeSegmentTypeEnum | FLEXIBLESEGMENT
3 | VVS | 31 | Sanitæranlegg | 312 | Ledningsnett for sanitærin-stallasjoner (over grunnen) | Alle ledninger over grunnen. | Skap for rørfordeler fordelerskap | Kun skap | Cabinet for distribution manifold |  | FS | Skap / skuff | Kabinett | IfcDistributionChamberElement | IfcDistributionChamberElementTypeEnum | VALVECHAMBER
3 | VVS | 31 | Sanitæranlegg | 312 | Ledningsnett for sanitærin-stallasjoner (over grunnen) | Alle ledninger over grunnen. | T-kryss sanitær |  | Tee |  | KT | Deler (rør) | Avgrening | IfcPipeFitting | IfcPipeFittingTypeEnum | JUNCTION | Pset_PipeFittingTypeJunction.JunctionType: TEE
3 | VVS | 31 | Sanitæranlegg | 314 | Armaturer for sanitærinstallasjoner | Ventiler og annet tilbehør som f. eks. manometre vannmålere m.v. i ledningsnett. Armaturer inkludert i utstyrsleveranse se 315. | Blandebatteri | Servantbatteri | Shower mixing *** |  | UB | Blandebatteri | Servantbatterier Termostatbatterier Dusjbatterier Sanitærarmaturer | IfcValve | IfcValveTypeEnum | MIXING
3 | VVS | 31 | Sanitæranlegg | 314 | Armaturer for sanitærinstallasjoner | Ventiler og annet tilbehør som f. eks. manometre vannmålere m.v. i ledningsnett. Armaturer inkludert i utstyrsleveranse se 315. | Blandebatteri med øyedusj | Dusjbatteri Blandebatteri med øyedusj i blandebatteri |  |  | UB | Blandebatteri | Servantbatterier Termostatbatterier Dusjbatterier Sanitærarmaturer | IfcValve | IfcValveTypeEnum | MIXING
3 | VVS | 31 | Sanitæranlegg | 314 | Armaturer for sanitærinstallasjoner | Ventiler og annet tilbehør som f. eks. manometre vannmålere m.v. i ledningsnett. Armaturer inkludert i utstyrsleveranse se 315. | Dusj blandebatteri | Dusjbatteri | Shower mixing *** |  | UB | Blandebatteri | Servantbatterier Termostatbatterier Dusjbatterier Sanitærarmaturer | IfcValve | IfcValveTypeEnum | MIXING
3 | VVS | 31 | Sanitæranlegg | 314 | Armaturer for sanitærinstallasjoner | Ventiler og annet tilbehør som f. eks. manometre vannmålere m.v. i ledningsnett. Armaturer inkludert i utstyrsleveranse se 315. | Fordelerskap rør i rør |  | Manifold cabinet |  | FS | Skap / skuff | Kabinett | IfcDistributionChamberElement | IfcDistributionChamberElementTypeEnum | VALVECHAMBER
3 | VVS | 31 | Sanitæranlegg | 314 | Armaturer for sanitærinstallasjoner | Ventiler og annet tilbehør som f. eks. manometre vannmålere m.v. i ledningsnett. Armaturer inkludert i utstyrsleveranse se 315. | Slangekran vegg | Vannutkaster med frostfri spindel./Med spylevogn hagevann eventuelt Vannutkaster med frostfri spindel | Water faucet |  | UV | Uttak vann | Vannuttak Tappested Vannkran Vannutkaster | IfcValve | IfcValveTypeEnum | FAUCET
3 | VVS | 31 | Sanitæranlegg | 314 | Armaturer for sanitærinstallasjoner | Ventiler og annet tilbehør som f. eks. manometre vannmålere m.v. i ledningsnett. Armaturer inkludert i utstyrsleveranse se 315. | Stengeventil kule | Kuleventil | Ball valve |  | SM | Stengeventil manuell |  | IfcValve | IfcValveTypeEnum | ISOLATING | Pset_ValveTypeCommon.ValveMechanism: BALL
3 | VVS | 31 | Sanitæranlegg | 314 | Armaturer for sanitærinstallasjoner | Ventiler og annet tilbehør som f. eks. manometre vannmålere m.v. i ledningsnett. Armaturer inkludert i utstyrsleveranse se 315. | Stengeventil spjeld | Spjeldventil | Butterfly valve |  | SM | Stengeventil manuell |  | IfcValve | IfcValveTypeEnum | ISOLATING | Pset_ValveTypeCommon.ValveMechanism: BUTTERFLY
3 | VVS | 31 | Sanitæranlegg | 314 | Armaturer for sanitærinstallasjoner | Ventiler og annet tilbehør som f. eks. manometre vannmålere m.v. i ledningsnett. Armaturer inkludert i utstyrsleveranse se 315. | Stengeventil sluse ratt | Sluseventil med ratt | Gate valve |  | SM | Stengeventil manuell |  | IfcValve | IfcValveTypeEnum | ISOLATING
3 | VVS | 31 | Sanitæranlegg | 314 | Armaturer for sanitærinstallasjoner | Ventiler og annet tilbehør som f. eks. manometre vannmålere m.v. i ledningsnett. Armaturer inkludert i utstyrsleveranse se 315. | Stengeventil sluse hendel | Sluseventil med hendel | Gate valve |  | SM | Stengeventil manuell |  | IfcValve | IfcValveTypeEnum | ISOLATING | Pset_ValveTypeCommon.Valveoperation: LEVER
3 | VVS | 31 | Sanitæranlegg | 314 | Armaturer for sanitærinstallasjoner | Ventiler og annet tilbehør som f. eks. manometre vannmålere m.v. i ledningsnett. Armaturer inkludert i utstyrsleveranse se 315. | Stengeventil sluse gir | Sluseventil med gir | Gear operated gate valve |  | SM | Stengeventil manuell |  | IfcValve | IfcValveTypeEnum | ISOLATING | Pset_ValveTypeCommon.Valveoperation: LEVER
3 | VVS | 31 | Sanitæranlegg | 314 | Armaturer for sanitærinstallasjoner | Ventiler og annet tilbehør som f. eks. manometre vannmålere m.v. i ledningsnett. Armaturer inkludert i utstyrsleveranse se 315. | Stengeventil kule MS | Kuleventil | Ball valve |  | SC | Stengeventil motorstyrt |  | IfcValve | IfcValveTypeEnum | ISOLATING | Pset_ValveTypeCommon.ValveMechanism: BALL
Pset_ValveTypeCommon.ValveOperation: MOTORIZED
3 | VVS | 31 | Sanitæranlegg | 314 | Armaturer for sanitærinstallasjoner | Ventiler og annet tilbehør som f. eks. manometre vannmålere m.v. i ledningsnett. Armaturer inkludert i utstyrsleveranse se 315. | Stengeventil spjeld | Spjeldventil | Butterfly valve |  | SC | Stengeventil motorstyrt |  | IfcValve | IfcValveTypeEnum | ISOLATING | Pset_ValveTypeCommon.ValveMechanism: BUTTERFLY
Pset_ValveTypeCommon.ValveOperation: MOTORIZED
3 | VVS | 31 | Sanitæranlegg | 314 | Armaturer for sanitærinstallasjoner | Ventiler og annet tilbehør som f. eks. manometre vannmålere m.v. i ledningsnett. Armaturer inkludert i utstyrsleveranse se 315. | Strupeventil VVC | Reguleringsventil for VVC. | Balancing valve |  | SV | Strupeventil |  | IfcValve | IfcValveTypeEnum | REGULATING | Pset_ValveTypeCommon.Valveoperation: LEVER
3 | VVS | 31 | Sanitæranlegg | 314 | Armaturer for sanitærinstallasjoner | Ventiler og annet tilbehør som f. eks. manometre vannmålere m.v. i ledningsnett. Armaturer inkludert i utstyrsleveranse se 315. | Tappeventil | Vannkran | Water faucet |  | UV | Uttak vann | Vannuttak Tappested Vannkran Vannutkaster | IfcValve | IfcValveTypeEnum | FAUCET
3 | VVS | 31 | Sanitæranlegg | 314 | Armaturer for sanitærinstallasjoner | Ventiler og annet tilbehør som f. eks. manometre vannmålere m.v. i ledningsnett. Armaturer inkludert i utstyrsleveranse se 315. | Termostatbatteri | Termostatbatteri | Shower mixing *** |  | UB | Blandebatteri | Servantbatterier Termostatbatterier Dusjbatterier Sanitærarmaturer | IfcValve | IfcValveTypeEnum | MIXING
3 | VVS | 31 | Sanitæranlegg | 314 | Armaturer for sanitærinstallasjoner | Ventiler og annet tilbehør som f. eks. manometre vannmålere m.v. i ledningsnett. Armaturer inkludert i utstyrsleveranse se 315. | Frostfri spylekran utvendig | [6 empty] | IfcValve | IfcValveTypeEnum | FAUCET
3 | VVS | 31 | Sanitæranlegg | 314 | Armaturer for sanitærinstallasjoner | Ventiler og annet tilbehør som f. eks. manometre vannmålere m.v. i ledningsnett. Armaturer inkludert i utstyrsleveranse se 315. | Vannuttak med spylevogn | Med spylevogn |  |  | UV | Uttak vann | Vannuttak Tappested Vannkran Vannutkaster | IfcValve | IfcValveTypeEnum | FAUCET
3 | VVS | 31 | Sanitæranlegg | 314 | Armaturer for sanitærinstallasjoner | Ventiler og annet tilbehør som f. eks. manometre vannmålere m.v. i ledningsnett. Armaturer inkludert i utstyrsleveranse se 315. | Vannuttak med slange | Med slangehylle |  |  | UV | Uttak vann | Vannuttak Tappested Vannkran Vannutkaster | IfcValve | IfcValveTypeEnum | FAUCET
3 | VVS | 31 | Sanitæranlegg | 314 | Armaturer for sanitærinstallasjoner | Ventiler og annet tilbehør som f. eks. manometre vannmålere m.v. i ledningsnett. Armaturer inkludert i utstyrsleveranse se 315. | Vannutttak for kaffetrakter | Tilkopling for kaffetrakter |  |  | UV | Uttak vann | Vannuttak Tappested Vannkran Vannutkaster | IfcValve | IfcValveTypeEnum | STOPCOCK
3 | VVS | 31 | Sanitæranlegg | 315 | Utstyr for sanitærinstallasjoner |  | Avløpspunkt | Dekontaminator |  |  | KN | Nedløp | Avløp vannlås | IfcWasteTerminal | IfcWasteTerminalTypeEnum | WASTETRAP
3 | VVS | 31 | Sanitæranlegg | 315 | Utstyr for sanitærinstallasjoner |  | Avløpstrakt | Separat vannlås |  |  | KN | Nedløp | Avløp vannlås | IfcWasteTerminal | IfcWasteTerminalTypeEnum | WASTETRAP
3 | VVS | 31 | Sanitæranlegg | 315 | Utstyr for sanitærinstallasjoner |  | Avløpstrakt for vaskemaskin | Separat vannlås |  |  | KN | Nedløp | Avløp vannlås | IfcWasteTerminal | IfcWasteTerminalTypeEnum | WASTETRAP
3 | VVS | 31 | Sanitæranlegg | 315 | Utstyr for sanitærinstallasjoner |  | Badekar |  |  |  | NM | Badekar / Basseng |  | IfcSanitaryTerminal | IfcSanitaryTerminalTypeEnum | BATH | Pset_SanitaryTerminalTypeBath.BathType: DOMESTIC
3 | VVS | 31 | Sanitæranlegg | 315 | Utstyr for sanitærinstallasjoner |  | Badekar for flere |  |  |  | NM | Badekar / Basseng |  | IfcSanitaryTerminal | IfcSanitaryTerminalTypeEnum | BATH | Pset_SanitaryTerminalTypeBath.BathType: PLUNGE
3 | VVS | 31 | Sanitæranlegg | 315 | Utstyr for sanitærinstallasjoner |  | Badekar i fødestue |  |  |  | NM | Badekar / Basseng |  | IfcSanitaryTerminal | IfcSanitaryTerminalTypeEnum | BATH | Pset_SanitaryTerminalTypeBath.BathType: SITZ
3 | VVS | 31 | Sanitæranlegg | 315 | Utstyr for sanitærinstallasjoner |  | Bidet gulvmontert mot vegg | Gulvmontert mot vegg |  |  | NX | Toalett | Bidé | IfcSanitaryTerminal | IfcSanitaryTerminalTypeEnum | BIDET | Pset_SanitaryTerminalTypeBidet.Mounting: BACKTOWALL
3 | VVS | 31 | Sanitæranlegg | 315 | Utstyr for sanitærinstallasjoner |  | Bidet frittstående gulvmontert | Frittstående gulvmontert |  |  | NX | Toalett | Bidé | IfcSanitaryTerminal | IfcSanitaryTerminalTypeEnum | BIDET | Pset_SanitaryTerminalTypeBidet.Mounting: PEDESTAL
3 | VVS | 31 | Sanitæranlegg | 315 | Utstyr for sanitærinstallasjoner |  | Bidet veggmontert | Veggmontert |  |  | NX | Toalett | Bidé | IfcSanitaryTerminal | IfcSanitaryTerminalTypeEnum | BIDET | Pset_SanitaryTerminalTypeBidet.Mounting: WALLHUNG
3 | VVS | 31 | Sanitæranlegg | 315 | Utstyr for sanitærinstallasjoner |  | Boblebad |  |  |  | NM | Badekar / Basseng |  | IfcSanitaryTerminal | IfcSanitaryTerminalTypeEnum | BATH | Pset_SanitaryTerminalTypeBath.BathType: WHIRLPOOL
3 | VVS | 31 | Sanitæranlegg | 315 | Utstyr for sanitærinstallasjoner | Servanter klosettskåler bidé badekar benkebeslag beredere pumper blandebatterier tappekraner dusjer sluk. | Buffertank | Temperaturutjevningstank |  |  | NT | Tank med trykk |  | IfcTank | IfcTankTypeEnum | PRESSUREVESSEL
3 | VVS | 31 | Sanitæranlegg | 315 | Utstyr for sanitærinstallasjoner | Servanter klosettskåler bidé badekar benkebeslag beredere pumper blandebatterier tappekraner dusjer sluk. | Drenspumpe | Pumpe for oppsamlet vann innomhus (Derfor ikke JQ) | Water drain pump |  | JP | Pumper for alle medium. |  | IfcPump | IfcPumpTypeEnum | SUMPPUMP
3 | VVS | 31 | Sanitæranlegg | 315 | Utstyr for sanitærinstallasjoner |  | Drikkefontene |  |  |  | UV | Uttak vann | Vannutkaster | IfcSanitaryTerminal | IfcSanitaryTerminalTypeEnum | SANITARYFOUNTAIN | Pset_SanitaryTerminalTypeSanitaryFountain.FountainType: DRINKINGWATER
3 | VVS | 31 | Sanitæranlegg | 315 | Utstyr for sanitærinstallasjoner |  | Dusj komplett med blandebatteri fast dusjhode | [6 empty] | IfcSanitaryTerminal
3 | VVS | 31 | Sanitæranlegg | 315 | Utstyr for sanitærinstallasjoner |  | Dusj komplett med blandebatteri stang løst dusjhode | [6 empty] | IfcSanitaryTerminal
3 | VVS | 31 | Sanitæranlegg | 315 | Utstyr for sanitærinstallasjoner |  | Dusjkabinett |  |  |  | FI | Kabinett | Dusjkabinett | IfcSanitaryTerminal | IfcSanitaryTerminalTypeEnum | SHOWER | Pset_SanitaryTerminalTypeShower.Showertype: INDIVIDUAL
HasTray: TRUE
3 | VVS | 31 | Sanitæranlegg | 315 | Utstyr for sanitærinstallasjoner | Servanter klosettskåler bidé badekar benkebeslag beredere pumper blandebatterier tappekraner dusjer sluk. | Elektrokjel sanitær anlegg |  | Electrical water heater domestic water |  | IE | Elektrokjel | Elementkjel elektrodekjel | IfcBoiler | IfcBoilerTypeEnum | WATER | Pset_BoilerTypeCommon.Status: NEW
Pset_BoilerTypeCommon.EnergySource: ELECTRICITY
3 | VVS | 31 | Sanitæranlegg | 315 | Utstyr for sanitærinstallasjoner |  | Fast dusj | Dusjhode med fast rør i vegg eller utenpåliggende |  |  | UZ | Dyse / spreder | Sprinklerhode Injektor Dusjhode Hånddusj Dusjgarnityr Nøddusj. | IfcSanitaryTerminal | IfcSanitaryTerminalTypeEnum | SHOWER | Pset_SanitaryTerminalTypeShower.ShowerType: INDIVIDUAL
3 | VVS | 31 | Sanitæranlegg | 315 | Utstyr for sanitærinstallasjoner | Servanter klosettskåler bidé badekar benkebeslag beredere pumper blandebatterier tappekraner dusjer sluk. | Fordrøyningstank | Avløp blymantlet |  |  | NU | Tank uten trykk |  | IfcTank | IfcTankTypeEnum | STORAGE | Pset_TankTypeCommon.StorageType: WASTEWATER
3 | VVS | 31 | Sanitæranlegg | 315 | Utstyr for sanitærinstallasjoner |  | Fotbad |  |  |  | NM | Badekar / Basseng |  | IfcSanitaryTerminal | IfcSanitaryTerminalTypeEnum | BATH | Pset_SanitaryTerminalTypeBath.BathType: FOOT
3 | VVS | 31 | Sanitæranlegg | 315 | Utstyr for sanitærinstallasjoner |  | Frisørservant | Spesiell for å vaske hår |  |  | NY | Servant | Servant vask | IfcSanitaryTerminal | IfcSanitaryTerminalTypeEnum | WASHHANDBASIN | Pset_SanitaryTerminalTypeWashHandBasin.WashHandBasinType: OTHER
3 | VVS | 31 | Sanitæranlegg | 315 | Utstyr for sanitærinstallasjoner |  | Grønnsaksforberedelsekum | Storkjøkken |  |  | NY | Servant | Vaskekum | IfcSanitaryTerminal | IfcSanitaryTerminalTypeEnum | SINK | Pset_SanitaryTerminalTypeSink.SinkType: VEGETABLEPREPARATION
3 | VVS | 31 | Sanitæranlegg | 315 | Utstyr for sanitærinstallasjoner |  | Gulvbrønn | Sluk med vannlås |  |  | KN | Nedløp | Sluk vannlås | IfcWasteTerminal | IfcWasteTerminalTypeEnum | FLOORTRAP
3 | VVS | 31 | Sanitæranlegg | 315 | Utstyr for sanitærinstallasjoner |  | Hjørnebadekar |  |  |  | NM | Badekar / Basseng |  | IfcSanitaryTerminal | IfcSanitaryTerminalTypeEnum | BATH | Pset_SanitaryTerminalTypeBath.BathType: DOMESTICCORNER
3 | VVS | 31 | Sanitæranlegg | 315 | Utstyr for sanitærinstallasjoner |  | Hånddusj | Løst dusjhode med slange på stang eller feste på vegg |  |  | UZ | Dyse / spreder | Sprinklerhode Injektor Dusjhode Hånddusj Dusjgarnityr Nøddusj. | IfcSanitaryTerminal | IfcSanitaryTerminalTypeEnum | SHOWER | Pset_SanitaryTerminalTypeShower.ShowerType: INDIVIDUAL
3 | VVS | 31 | Sanitæranlegg | 315 | Utstyr for sanitærinstallasjoner |  | Håndvask | Liten servant 50 cm og mindre |  |  | NY | Servant | Servant vask | IfcSanitaryTerminal | IfcSanitaryTerminalTypeEnum | WASHHANDBASIN | Pset_SanitaryTerminalTypeWashHandBasin.WashHandBasinType: HANDRINSE
3 | VVS | 31 | Sanitæranlegg | 315 | Utstyr for sanitærinstallasjoner |  | Intimdusj | Løst dusjhode med slange med feste på vegg ved WC |  |  | UZ | Dyse / spreder | Sprinklerhode Injektor Dusjhode Hånddusj Dusjgarnityr Nøddusj. | IfcSanitaryTerminal | IfcSanitaryTerminalTypeEnum | SHOWER | Pset_SanitaryTerminalTypeBath.ShowerType: INDIVIDUAL
3 | VVS | 31 | Sanitæranlegg | 315 | Utstyr for sanitærinstallasjoner |  | Jacuzzi | Boblebad for flere |  |  | NM | Badekar / Basseng |  | IfcSanitaryTerminal | IfcSanitaryTerminalTypeEnum | BATH | Pset_SanitaryTerminalTypeBath.BathType: JACUZZI
3 | VVS | 31 | Sanitæranlegg | 315 | Utstyr for sanitærinstallasjoner |  | Keramisk kum med keramisk flate bakover for armatur |  |  |  | NY | Servant | Vaskekum | IfcSanitaryTerminal | IfcSanitaryTerminalTypeEnum | SINK | Pset_SanitaryTerminalTypeSink.SinkType: SHELF
3 | VVS | 31 | Sanitæranlegg | 315 | Utstyr for sanitærinstallasjoner |  | Vaskekum keramisk med front satt i benk med overløp | Butler sink med overløp |  |  | NY | Servant | Vaskekum | IfcSanitaryTerminal | IfcSanitaryTerminalTypeEnum | SINK | Pset_SanitaryTerminalTypeSink.SinkType: BELFAST
3 | VVS | 31 | Sanitæranlegg | 315 | Utstyr for sanitærinstallasjoner |  | Vaskekum keramisk med front satt i benk uten overløp | Butler sink uten overløp |  |  | NY | Servant | Vaskekum | IfcSanitaryTerminal | IfcSanitaryTerminalTypeEnum | SINK | Pset_SanitaryTerminalTypeSink.SinkType: LONDON
3 | VVS | 31 | Sanitæranlegg | 315 | Utstyr for sanitærinstallasjoner |  | Kjemisk toalett |  |  |  | NX | Toalett | WC Toalett klosett | IfcSanitaryTerminal | IfcSanitaryTerminalTypeEnum | TOILETPAN | ToiletType: CHEMICAL
3 | VVS | 31 | Sanitæranlegg | 315 | Utstyr for sanitærinstallasjoner |  | Kjøkkenkvern | Kvern i avløpet som reduserer avfall til så små biter at det kan gå i avløpet |  |  | HM | Maskin | Kverner | IfcWasteTerminal | IfcWasteTerminalTypeEnum | WASTEDISPOSALUNIT
3 | VVS | 31 | Sanitæranlegg | 315 | Utstyr for sanitærinstallasjoner |  | Laboratorikum |  |  |  | NY | Servant | Vaskekum | IfcSanitaryTerminal | IfcSanitaryTerminalTypeEnum | SINK | Pset_SanitaryTerminalTypeSinkSinkType: LABORATORY
3 | VVS | 31 | Sanitæranlegg | 315 | Utstyr for sanitærinstallasjoner |  | Multirenne |  |  |  | KN | Nedløp | Sluk | IfcWasteTerminal | IfcWasteTerminalTypeEnum | FLOOORWASTE
3 | VVS | 31 | Sanitæranlegg | 315 | Utstyr for sanitærinstallasjoner |  | Nøddusj | Nøddusj |  |  | UZ | Dyse / spreder | Sprinklerhode Injektor Dusjhode Hånddusj Dusjgarnityr Nøddusj. | IfcSanitaryTerminal | IfcSanitaryTerminalTypeEnum | SHOWER | Pset_SanitaryTerminalTypeShower.ShowerType: DRENCH
3 | VVS | 31 | Sanitæranlegg | 315 | Utstyr for sanitærinstallasjoner |  | Nøddusj med øyespyler | Nøddusj / Vannutkaster |  |  | UZ | Dyse / spreder - Uttak vann | Sprinklerhode Injektor Dusjhode Hånddusj Dusjgarnityr Nøddusj. | IfcSanitaryTerminal | IfcSanitaryTerminalTypeEnum | SHOWER | Pset_SanitaryTerminalTypeShower.ShowerType: DRENCH
3 | VVS | 31 | Sanitæranlegg | 315 | Utstyr for sanitærinstallasjoner |  | Oppvaskkum m/rist høyre |  |  |  | NY | Servant | Vaskekum | IfcSanitaryTerminal | IfcSanitaryTerminalTypeEnum | SINK | Pset_SanitaryTerminalTypeSink.SinkType: COMBINATION_RIGHT
3 | VVS | 31 | Sanitæranlegg | 315 | Utstyr for sanitærinstallasjoner |  | Oppvaskkum m/rist på begge sider |  |  |  | NY | Servant | Vaskekum | IfcSanitaryTerminal | IfcSanitaryTerminalTypeEnum | SINK | Pset_SanitaryTerminalTypeSink.SinkType: COMBINATION_DOUBLE
3 | VVS | 31 | Sanitæranlegg | 315 | Utstyr for sanitærinstallasjoner |  | Oppvaskkum m/rist venstre |  |  |  | NY | Servant | Vaskekum | IfcSanitaryTerminal | IfcSanitaryTerminalTypeEnum | SINK | Pset_SanitaryTerminalTypeSink.SinkType: COMBINATION_LEFT
3 | VVS | 31 | Sanitæranlegg | 315 | Utstyr for sanitærinstallasjoner |  | Overvannskum | Utvendig sluk / kum med sandfang |  |  | NK | Kum |  | IfcWasteTerminal | IfcWasteTerminalTypeEnum | GULLYSUMP
3 | VVS | 31 | Sanitæranlegg | 315 | Utstyr for sanitærinstallasjoner |  | Overvannskum med dykket avløp | Utvendig sluk / kum med sandfang med avløpsrør dykket ned i sumpen |  |  | NK | Kum |  | IfcWasteTerminal | IfcWasteTerminalTypeEnum | GULLYSUMP
3 | VVS | 31 | Sanitæranlegg | 315 | Utstyr for sanitærinstallasjoner |  | Pissoir | Bygningstype offentlig urinal |  |  | NX | Toalett | Pissoir | IfcSanitaryTerminal | IfcSanitaryTerminalTypeEnum | URINAL
3 | VVS | 31 | Sanitæranlegg | 315 | Utstyr for sanitærinstallasjoner | Servanter klosettskåler bidé badekar benkebeslag beredere pumper blandebatterier tappekraner dusjer sluk. | Pumpe for avløpsvann neddykkbar |  | Pump for sewerage submersile |  | JQ | Pumpe i VA anlegg | Avløpspumpe | IfcPump | IfcPumpTypeEnum | SUBMERSIBLEPUMP
3 | VVS | 31 | Sanitæranlegg | 315 | Utstyr for sanitærinstallasjoner |  | Servant tannlege | Tannlege spytt ut | Sink dentist |  | NY | Servant | Servant vask | IfcSanitaryTerminal | IfcSanitaryTerminalTypeEnum | WASHHANDBASIN | Pset_SanitaryTerminalTypeWashHandBasin.WashHandBasinType: DENTALCUSPIDOR
3 | VVS | 31 | Sanitæranlegg | 315 | Utstyr for sanitærinstallasjoner |  | Servant kirurgi | Kirurgvask | Sink |  | NY | Servant | Servant vask | IfcSanitaryTerminal | IfcSanitaryTerminalTypeEnum | WASHHANDBASIN | Pset_SanitaryTerminalTypeWashHandBasin.WashHandBasinType: HOSPITAL
3 | VVS | 31 | Sanitæranlegg | 315 | Utstyr for sanitærinstallasjoner |  | Servant tippbar | Som kan tippes for å tømmes | Sink |  | NY | Servant | Servant vask | IfcSanitaryTerminal | IfcSanitaryTerminalTypeEnum | WASHHANDBASIN | Pset_SanitaryTerminalTypeWashHandBasin.WashHandBasinType: TIPUP
3 | VVS | 31 | Sanitæranlegg | 315 | Utstyr for sanitærinstallasjoner |  | Servant nedfelt | Nedfelt | Sink |  | NY | Servant | Servant vask | IfcSanitaryTerminal | IfcSanitaryTerminalTypeEnum | WASHHANDBASIN | Pset_SanitaryTerminalTypeWashHandBasin.WashHandBasinType: VANITY
3 | VVS | 31 | Sanitæranlegg | 315 | Utstyr for sanitærinstallasjoner |  | Servant multippel | For flere f.eks. rund som man kan stå rundt | Sink |  | NY | Servant | Servant vask | IfcSanitaryTerminal | IfcSanitaryTerminalTypeEnum | WASHHANDBASIN | Pset_SanitaryTerminalTypeWashHandBasin.WashHandBasinType: WASHFOUNTAIN
3 | VVS | 31 | Sanitæranlegg | 315 | Utstyr for sanitærinstallasjoner |  | Vaskerenne | Vaskerenne | Sink |  | NY | Servant | Servant vask | IfcSanitaryTerminal | IfcSanitaryTerminalTypeEnum | WASHHANDBASIN | Pset_SanitaryTerminalTypeWashHandBasin.WashHandBasinType: WASHINGTHROUGH
3 | VVS | 31 | Sanitæranlegg | 315 | Utstyr for sanitærinstallasjoner |  | Servant | Vanlig stor | Sink |  | NY | Servant | Servant vask | IfcSanitaryTerminal | IfcSanitaryTerminalTypeEnum | WASHHANDBASIN | Pset_SanitaryTerminalTypeWashHandBasin.WashHandBasinType: OTHER
3 | VVS | 31 | Sanitæranlegg | 315 | Utstyr for sanitærinstallasjoner |  | Servant HC | HC | Sink HC |  | NY | Servant | Servant vask | IfcSanitaryTerminal | IfcSanitaryTerminalTypeEnum | WASHHANDBASIN | Pset_SanitaryTerminalTypeWashHandBasin.WashHandBasinType: OTHER
3 | VVS | 31 | Sanitæranlegg | 315 | Utstyr for sanitærinstallasjoner | Servanter klosettskåler bidé badekar benkebeslag beredere pumper blandebatterier tappekraner dusjer sluk. | Sirkulasjonspumpe | Kan være både våtløper og tørrløper | Sirculation pump |  | JP | Pumpe | Sirkulasjonspumpe | IfcPump | IfcPumpTypeEnum | CIRCULATOR
3 | VVS | 31 | Sanitæranlegg | 315 | Utstyr for sanitærinstallasjoner |  | Sisterne på WC / innebygget / Urinal |  |  |  | NU | Tank uten trykk | Sisterne | IfcSanitaryTerminal | IfcSanitaryTerminalTypeEnum | CISTERN
3 | VVS | 31 | Sanitæranlegg | 315 | Utstyr for sanitærinstallasjoner |  | Sittebadekar |  |  |  | NM | Badekar / Basseng |  | IfcSanitaryTerminal | IfcSanitaryTerminalTypeEnum | BATH | Pset_SanitaryTerminalTypeBath.BathType: SITZ
3 | VVS | 31 | Sanitæranlegg | 315 | Utstyr for sanitærinstallasjoner |  | Skyllekum med oppvarming | Nesten sterilisering |  |  | NY | Servant | Vaskekum | IfcSanitaryTerminal | IfcSanitaryTerminalTypeEnum | SINK | Pset_SanitaryTerminalTypeSink.SinkType: RINSING
3 | VVS | 31 | Sanitæranlegg | 315 | Utstyr for sanitærinstallasjoner |  | Skyllekum |  |  |  | NX | Toalett | WC Toalett klosett | IfcSanitaryTerminal | IfcSanitaryTerminalTypeEnum | TOILETPAN | Pset_SanitaryTerminalTypeToiletPan.ToiletType: BEDPANWASHER
3 | VVS | 31 | Sanitæranlegg | 315 | Utstyr for sanitærinstallasjoner |  | Sluk | Sluk med vannlås |  |  | KN | Nedløp | Sluk vannlås | IfcWasteTerminal | IfcWasteTerminalTypeEnum | FLOORTRAP
3 | VVS | 31 | Sanitæranlegg | 315 | Utstyr for sanitærinstallasjoner |  | Sluk med gipsutskiller | Sluk med vannlås |  |  | KN | Nedløp | Sluk vannlås | IfcWasteTerminal | IfcWasteTerminalTypeEnum | FLOORTRAP
3 | VVS | 31 | Sanitæranlegg | 315 | Utstyr for sanitærinstallasjoner |  | Slukbrønn | Sluk med vannlås |  |  | KN | Nedløp | Sluk vannlås | IfcWasteTerminal | IfcWasteTerminalTypeEnum | FLOORTRAP
3 | VVS | 31 | Sanitæranlegg | 315 | Utstyr for sanitærinstallasjoner |  | Slukrenne |  |  |  | KN | Nedløp | Sluk | IfcWasteTerminal | IfcWasteTerminalTypeEnum | FLOOORWASTE
3 | VVS | 31 | Sanitæranlegg | 315 | Utstyr for sanitærinstallasjoner |  | Vaskekum stor på bein rustfri | På storkjøkken for å vaske store kjeler og utstyr |  |  | NY | Servant | Vaskekum | IfcSanitaryTerminal | IfcSanitaryTerminalTypeEnum | SINK | Pset_SanitaryTerminalTypeSink.SinkType: POT
3 | VVS | 31 | Sanitæranlegg | 315 | Utstyr for sanitærinstallasjoner |  | Taksluk |  |  |  | KN | Nedløp | Sluk | IfcWasteTerminal | IfcWasteTerminalTypeEnum | ROOFDRAIN
3 | VVS | 31 | Sanitæranlegg | 315 | Utstyr for sanitærinstallasjoner |  | Terapeutisk badekar |  |  |  | NM | Badekar / Basseng |  | IfcSanitaryTerminal | IfcSanitaryTerminalTypeEnum | BATH | Pset_SanitaryTerminalTypeBath.BathType: TREATMENT
3 | VVS | 31 | Sanitæranlegg | 315 | Utstyr for sanitærinstallasjoner |  | Toalett HC |  |  |  | NX | Toalett | WC Toalett klosett | IfcSanitaryTerminal | IfcSanitaryTerminalTypeEnum | TOILETPAN | Pset_SanitaryTerminalTypeToiletPan.ToiletPanType: WASHDOWNWALHUNG
Pset_SanitaryTerminalTypeToiletPan.ToiletPanType: WASHDOWN
3 | VVS | 31 | Sanitæranlegg | 315 | Utstyr for sanitærinstallasjoner |  | Toalett klosettskål |  |  |  | NX | Toalett | WC Toalett klosett | IfcSanitaryTerminal | IfcSanitaryTerminalTypeEnum | TOILETPAN | Pset_SanitaryTerminalTypeToiletPan.ToiletPanType: LOOSECOUPLED
3 | VVS | 31 | Sanitæranlegg | 315 | Utstyr for sanitærinstallasjoner |  | Toalett klosettskål | Stådo på gulv |  |  | NX | Toalett | WC Toalett klosett | IfcSanitaryTerminal | IfcSanitaryTerminalTypeEnum | TOILETPAN | Pset_SanitaryTerminalTypeToiletPan.ToiletPanType: SQUAT
3 | VVS | 31 | Sanitæranlegg | 315 | Utstyr for sanitærinstallasjoner |  | Toalett klosettskål på gulv | På gulv |  |  | NX | Toalett | WC Toalett klosett | IfcSanitaryTerminal | IfcSanitaryTerminalTypeEnum | TOILETPAN | Pset_SanitaryTerminalTypeToiletPan.ToiletPanType: WASHDOWN
Pset_SanitaryTerminalTypeToiletPan.PanMounting: BACKTOWALL
3 | VVS | 31 | Sanitæranlegg | 315 | Utstyr for sanitærinstallasjoner |  | Toalett klosettskål vegghengt | Vegghengt |  |  | NX | Toalett | WC Toalett klosett | IfcSanitaryTerminal | IfcSanitaryTerminalTypeEnum | TOILETPAN | Pset_SanitaryTerminalTypeToiletPan.ToiletPanType: WASHDOWN
Pset_SanitaryTerminalTypeToiletPan.PanMounting: WALLHUNG
3 | VVS | 31 | Sanitæranlegg | 315 | Utstyr for sanitærinstallasjoner |  | Toalett klosettskål med sisterne |  |  |  | NX | Toalett | WC Toalett klosett | IfcSanitaryTerminal | IfcSanitaryTerminalTypeEnum | TOILETPAN | Pset_SanitaryTerminalTypeToiletPan.ToiletType: CLOSECOUPLED
3 | VVS | 31 | Sanitæranlegg | 315 | Utstyr for sanitærinstallasjoner |  | Toalett komplett |  |  |  | NX | Toalett | WC Toalett klosett | IfcSanitaryTerminal | IfcSanitaryTerminalTypeEnum | USERDEFINED
3 | VVS | 31 | Sanitæranlegg | 315 | Utstyr for sanitærinstallasjoner |  | Toalettsete |  |  |  | FO | Sittebenk / Sofa /Stol | Toalettsete klosettsete | IfcSanitaryTerminal | IfcSanitaryTerminalTypeEnum | WCSEAT
3 | VVS | 31 | Sanitæranlegg | 315 | Utstyr for sanitærinstallasjoner |  | Tunneldusj |  |  |  | ?? |  |  | IfcSanitaryTerminal | IfcSanitaryTerminalTypeEnum | SHOWER | Pset_SanitaryTerminalTypeShower.ShowerType: TUNNEL
3 | VVS | 31 | Sanitæranlegg | 315 | Utstyr for sanitærinstallasjoner |  | Urinal | Vanlig individuelt på vegg |  |  | NX | Toalett | Urinal | IfcSanitaryTerminal | IfcSanitaryTerminalTypeEnum | URINAL | Pset_SanitaryTerminalTypeUrinal.UrinalType: BOWL
3 | VVS | 31 | Sanitæranlegg | 315 | Utstyr for sanitærinstallasjoner |  | Urinal med bunnrenne | Individuelt plate på vegg som henger sammen med renne i bunn |  |  | NX | Toalett | Urinal | IfcSanitaryTerminal | IfcSanitaryTerminalTypeEnum | URINAL | Pset_SanitaryTerminalTypeUrinal.UrinalType: SLAB
3 | VVS | 31 | Sanitæranlegg | 315 | Utstyr for sanitærinstallasjoner |  | Urinal gammel type | Individuelt gammeldags type |  |  | NX | Toalett | Urinal | IfcSanitaryTerminal | IfcSanitaryTerminalTypeEnum | URINAL | Pset_SanitaryTerminalTypeUrinal.UrinalType: STALL
3 | VVS | 31 | Sanitæranlegg | 315 | Utstyr for sanitærinstallasjoner |  | Urinalrenne |  |  |  | NX | Toalett | Urinal | IfcSanitaryTerminal | IfcSanitaryTerminalTypeEnum | URINAL | Pset_SanitaryTerminalTypeUrinal.UrinalType: THROUGH
3 | VVS | 31 | Sanitæranlegg | 315 | Utstyr for sanitærinstallasjoner |  | Utslagsvask | For rengjøring gammeldags utslagsvask |  |  | NY | Servant | Utslagsvask | IfcSanitaryTerminal | IfcSanitaryTerminalTypeEnum | SINK | Pset_SanitaryTerminalTypeSink.SinkType: CLEANERS
3 | VVS | 31 | Sanitæranlegg | 315 | Utstyr for sanitærinstallasjoner |  | Utslagsvask med bøtterist | Lav for å være enkelt å sette bøtte på eller tømme bøtte |  |  | NY | Servant | Utslagsvask | IfcSanitaryTerminal | IfcSanitaryTerminalTypeEnum | SINK | Pset_SanitaryTerminalTypeSink.SinkType: BUCKET
3 | VVS | 31 | Sanitæranlegg | 315 | Utstyr for sanitærinstallasjoner |  | Vakumklosett |  |  |  | NX | Toalett | WC Toalett klosett | IfcSanitaryTerminal | IfcSanitaryTerminalTypeEnum | TOILETPAN | Pset_SanitaryTerminalTypeToiletPan.ToiletPanType: SIPHONIC
3 | VVS | 31 | Sanitæranlegg | 315 | Utstyr for sanitærinstallasjoner | Servanter klosettskåler bidé badekar benkebeslag beredere pumper blandebatterier tappekraner dusjer sluk. | Vannbehandling av kaldt vann og varmt forbruksvann | Anodisk oksidasjon |  |  | ME | Elektrostatisk filter | Ioniserende | IfcFilter | IfcFilterTypeEnum | WATERFILTER | Pset_FilterTypeWaterfilter.WaterfilterType: PURIFICATION_DEIONIZING
3 | VVS | 31 | Sanitæranlegg | 315 | Utstyr for sanitærinstallasjoner |  | Vannlås | Separat vannlås |  |  | KN | Nedløp | Vannlås | IfcWasteTerminal | IfcWasteTerminalTypeEnum | WASTETRAP
3 | VVS | 31 | Sanitæranlegg | 315 | Utstyr for sanitærinstallasjoner | Servanter klosettskåler bidé badekar benkebeslag beredere pumper blandebatterier tappekraner dusjer sluk. | Varmtvannsbereder | AkkumulatortankStor buffertank |  |  | NW | Varmtvannsbereder |  | IfcBoiler | IfcBoilerTypeEnum | WATER
3 | VVS | 31 | Sanitæranlegg | 315 | Utstyr for sanitærinstallasjoner |  | Vaskekum med sediment fang | For bruk i gipserom hindre at gips går i rørene. |  |  | NY | Servant | Utslagsvask | IfcSanitaryTerminal | IfcSanitaryTerminalTypeEnum | SINK | SinkType: PLASTER
3 | VVS | 31 | Sanitæranlegg | 315 | Utstyr for sanitærinstallasjoner | Servanter klosettskåler bidé badekar benkebeslag beredere pumper blandebatterier tappekraner dusjer sluk. | VVB VVX pumpe etc | Prosesspumper | Process pumps |  | JP | Pumpe | Prosesspumpe | IfcPump
3 | VVS | 31 | Sanitæranlegg | 315 | Utstyr for sanitærinstallasjoner |  | Øyevask / øyespyler | Nød | Eyewasher (emergency) |  | UV | Uttak vann | Vannutkaster | IfcSanitaryTerminal | IfcSanitaryTerminalTypeEnum | SANITARYFOUNTAIN | FountainType: EYEWASH
3 | VVS | 31 | Sanitæranlegg | 316 | Isolasjon av sanitærinstallasjoner | Isolasjon av ledninger armaturer og utstyr. Omfatter også overflatekledning av isolasjon. Ferdigisolerte ledninger og utstyr beskrives under 311 312 314 og 315. | Isolasjon sanitærinstallasjoner | [6 empty] | IfcCovering | IfcCoveringTypeEnum | INSULATION
3 | VVS | 32 | Varme | 321 | Bunnledninger for varmeinstallasjoner | Ledninger i grunnen under gulv | Rør bunnledning varme |  | Pipe |  | KR | Rør-generelt | Rør Væske Damp El (Installasjonsrør) | IfcPipeSegment | IfcPipeSegmentTypeEnum | RIGIDSEGMENT
3 | VVS | 32 | Varme | 321 | Bunnledninger for varmeinstallasjoner | Ledninger i grunnen under gulv | Kryss bunnledning varme | Kryss i bunnledninger varme | Cross plumbing under ground |  | KT | Deler (rør) | Avgrening | IfcPipeFitting | IfcPipeFittingTypeEnum | JUNCTION | Pset_PipeFittingTypeJunction.JunctionType: CROSS
3 | VVS | 32 | Varme | 321 | Bunnledninger for varmeinstallasjoner | Ledninger i grunnen under gulv | T-kryss bunnledning varme |  | Tee |  | KT | Deler (rør) | Avgrening | IfcPipeFitting | IfcPipeFittingTypeEnum | JUNCTION | Pset_PipeFittingTypeJunction.JunctionType: TEE
3 | VVS | 32 | Varme | 321 | Bunnledninger for varmeinstallasjoner | Ledninger i grunnen under gulv | Bend bunnledning varme | Bend albue | Bend |  | KT | Deler (rør) | Bend albu | IfcPipeFitting | IfcPipeFittingTypeEnum | BEND
3 | VVS | 32 | Varme | 322 | Ledningsnett for varmeinstallasjoner | Alle ledninger over grunnen. | Rør varme |  | Pipe |  | KR | Rør-generelt | Rør Væske Damp El (Installasjonsrør) | IfcPipeSegment | IfcPipeSegmentTypeEnum | RIGIDSEGMENT
3 | VVS | 32 | Varme | 322 | Ledningsnett for varmeinstallasjoner | Alle ledninger over grunnen. | Kryss varme | Kryss i varmeinstallasjon | Cross plumbing under ground |  | KT | Deler (rør) | Avgrening | IfcPipeFitting | IfcPipeFittingTypeEnum | JUNCTION | Pset_PipeFittingTypeJunction.JunctionType: CROSS
3 | VVS | 32 | Varme | 322 | Ledningsnett for varmeinstallasjoner | Alle ledninger over grunnen. | T-kryss varme |  | Tee |  | KT | Deler (rør) | Avgrening | IfcPipeFitting | IfcPipeFittingTypeEnum | JUNCTION | Pset_PipeFittingTypeJunction.JunctionType: TEE
3 | VVS | 32 | Varme | 322 | Ledningsnett for varmeinstallasjoner | Alle ledninger over grunnen. | Bend varme | Bend albue | Bend |  | KT | Deler (rør) | Bend albu | IfcPipeFitting | IfcPipeFittingTypeEnum | BEND
3 | VVS | 32 | Varme | 322 | Ledningsnett for varmeinstallasjoner | Alle ledninger over grunnen. | Rørfordelerskap gulvvarme | Pipe manifold | Distribution manifold |  | OR | Router fordeler | Rørfordeling | IfcDistributionChamberElement | IfcDistributionChamberElementTypeEnum | VALVECHAMBER
3 | VVS | 32 | Varme | 324 | Armaturer for varmeinstallasjoner | Ventiler og andre armaturer i ledningsnett. Armaturer inkludert i utstyrsleveranse se 325. | Differansetrykkregulator | Reguleringsventil for konstant differansetrykk | differential pressure controller |  | SP | Trykkutjevningsventil |  | IfcValve | IfcValveTypeEnum | REGULATING | Pset_ValveTypeCommon.ValveMechanism: OTHER
Pset_ValveTypeCommon.Valveoperation: SPRING
3 | VVS | 32 | Varme | 324 | Varme | Ventiler og andre armaturer i ledningsnett. Armaturer inkludert i utstyrsleveranse se 325. | Strupeventil bløde | Blødeventil i varmekurs / kjølekurs | Balancing valve |  | SV | Strupeventil |  | IfcValve | IfcValveTypeEnum | REGULATING | Pset_ValveTypeCommon.ValveMechanism: OTHER
Pset_ValveTypeCommon.Valveoperation: LEVER
3 | VVS | 32 | Varme | 324 | Varme | Ventiler og andre armaturer i ledningsnett. Armaturer inkludert i utstyrsleveranse se 325. | Strupeventil regulering | Reg.ventil for varme og kjøling | Balancing valve |  | SV | Strupeventil |  | IfcValve | IfcValveTypeEnum | REGULATING | Pset_ValveTypeCommon.ValveMechanism: OTHER
Pset_ValveTypeCommon.Valveoperation: LEVER
3 | VVS | 32 | Varme | 325 | Utstyr for varmeinstallasjoner | Prefabrikkerte piper pumper varmevekslere kjeler radiatorer m.m. | Ekspansjonstank | Tank for oppsamling av væske ved trykkøkning | Pressure expansion vessel |  | NT | Tank med trykk | Ekspansjonstank | IfcTank | IfcTankTypeEnum | EXPANSION
3 | VVS | 32 | Varme | 325 | Utstyr for varmeinstallasjoner | Prefabrikkerte piper pumper varmevekslere kjeler radiatorer m.m. | Elektrokjel varmeanlegg | Teknisk rom utstyr | Electrical water heater for heating |  | IE | Elektrokjel | Elementkjel elektrodekjel | IfcBoiler | IfcBoilerTypeEnum | WATER | Pset_BoilerTypeCommon.Status: NEW
Pset_BoilerTypeCommon.EnergySource: ELECTRICITY
3 | VVS | 32 | Varme | 325 | Utstyr for varmeinstallasjoner | Prefabrikkerte piper pumper varmevekslere kjeler radiatorer m.m. | Håndkletørker med vannvarme | Start og endepunkt for et distribusjonssystem | Towelwarmer / -drier |  | LH | Varmeflate | Radiator | IfcSpaceHeater | IfcSpaceHeaterTypeEnum | RADIATOR | Pset_SpaceHeaterTypeCommon.PlacementType: TOWELWARMER
Pset_SpaceHeaterTypeCommon.TemperaturClassification: LOWTEMPERATURE
Pset_SpaceHeaterTypeCommon.HeatTransferMedium: WATER
3 | VVS | 32 | Varme | 325 | Utstyr for varmeinstallasjoner | Prefabrikkerte piper pumper varmevekslere kjeler radiatorer m.m. | Konvektor med ventilhus uten egen vifte |  |  |  | LV - | Varmeomformende (LH benyttes feilaktig) | Konvektor | IfcSpaceHeater | IfcSpaceHeaterTypeEnum | CONVECTOR | Pset_SpaceHeaterTypeConvector.ConvectorType: NATURAL
Pset_SpaceHeaterTypeCommon.TemperaturClassification: LOWTEMPERATURE
3 | VVS | 32 | Varme | 325 | Utstyr for varmeinstallasjoner | Prefabrikkerte piper pumper varmevekslere kjeler radiatorer m.m. | Pumpe | Teknisk rom utstyr | Circulation pump |  | JP | Pumpe | Sirkulasjonspumpe | IfcPump | IfcPumpTypeEnum | CIRCULATOR
3 | VVS | 32 | Varme | 325 | Utstyr for varmeinstallasjoner | Prefabrikkerte piper pumper varmevekslere kjeler radiatorer m.m. | Radiator hygieneutførelse |  | Radiator hygienic |  | LH | Varmeflate | Radiator | IfcSpaceHeater | IfcSpaceHeaterTypeEnum | RADIATOR | Pset_SpaceHeaterTypeRadiator.Radiatortype: OTHER
3 | VVS | 32 | Varme | 325 | Utstyr for varmeinstallasjoner | Prefabrikkerte piper pumper varmevekslere kjeler radiatorer m.m. | Radiator med ventilhus plan front |  | Radiator flat front with valve house |  | LH | Varmeflate | Radiator | IfcSpaceHeater | IfcSpaceHeaterTypeEnum | RADIATOR | Pset_SpaceHeaterTypeRadiator.Radiatortype: PANEL
Pset_SpaceHeaterTypeCommon.TemperaturClassification: LOWTEMPERATURE
3 | VVS | 32 | Varme | 325 | Utstyr for varmeinstallasjoner | Prefabrikkerte piper pumper varmevekslere kjeler radiatorer m.m. | Radiator ribberør |  | Radiator ribs / fins |  | LH | Varmeflate | Radiator | IfcSpaceHeater | IfcSpaceHeaterTypeEnum | RADIATOR | Pset_SpaceHeaterTypeRadiator.Radiatortype: FINNEDTUBE
3 | VVS | 32 | Varme | 325 | Utstyr for varmeinstallasjoner | Prefabrikkerte piper pumper varmevekslere kjeler radiatorer m.m. | Radiator uten ventilhus plan front |  | Radiator flat front without valve house |  | LH | Varmeflate | Radiator | IfcSpaceHeater | IfcSpaceHeaterTypeEnum | RADIATOR | Pset_SpaceHeaterTypeRadiator.Radiatortype: PANEL
Pset_SpaceHeaterTypeCommon.TemperaturClassification: LOWTEMPERATURE
3 | VVS | 32 | Varme | 325 | Utstyr for sanitærinstallasjoner | Prefabrikkerte piper pumper varmevekslere kjeler radiatorer m.m. | Sirkulasjonspumpe | Kan være både våtløper og tørrløper | Circulation pump |  | JP | Pumpe | Sirkulasjonspumpe | IfcPump | IfcPumpTypeEnum | CIRCULATOR
3 | VVS | 32 | Varme | 325 | Utstyr for varmeinstallasjoner | Prefabrikkerte piper pumper varmevekslere kjeler radiatorer m.m. | Vannbehandling av kaldt vann og varmt forbruksvann | Anodisk oksidasjon | Water treatment |  | ME | Elektrostatisk filter | Ioniserende | IfcFilter | IfcFilterTypeEnum | WATERFILTER | Pset_FilterTypeWaterfilter.WaterfilterType: PURIFICATION_DEIONIZING
3 | VVS | 32 | Varme | 325 | Utstyr for varmeinstallasjoner | Prefabrikkerte piper pumper varmevekslere kjeler radiatorer m.m. | Varmevekslere | Teknisk rom utstyr | Heat recovery air to air |  | LV | Varmeomformende | Varmeveksler | IfcAirToAirHeatRecovery
3 | VVS | 32 | Varme | 326 | Isolasjon av varmeinstallasjoner | Isolasjon av ledninger armaturer og utstyr. Omfatter også overflatekledning av isolasjon. Ferdigisolerte ledninger og utstyr beskrives under 321 322 324 og 325. | Isolasjon varmeinstallasjoner | Rørisolasjon | Insulation heatingsystem | Pipe insulation | BI | Isolasjon | Glassull Mineralull | IfcCovering | IfcCoveringTypeEnum | INSULATION
3 | VVS | 32 | Varme | 320 |  |  | Aktuator for radiator elektrisk |  | Actuator for radiator on the radiator |  | KA | Aktuator | Ventilmotor | IfcActuator | IfcActuatorTypeEnum | ELECTRICACTUATOR
3 | VVS | 32 | Varme | 320 |  |  | Aktuator for radiator manuell |  |  |  | SA | Reguleringsventil manuell | Manuelle ventiler | IfcActuator | IfcActuatorTypeEnum | HANDOPERATEDACTUATOR
3 | VVS | 32 | Varme | 320 |  |  | Aktuator for radiator pneumatisk |  |  |  | SB | Reguleringsventil motorstyrt | Pneumatisk | IfcActuator | IfcActuatorTypeEnum | PNEUMATICACTUATOR
3 | VVS | 32 | Varme | 320 |  |  | Aktuator for radiator termostat |  |  |  | SB | Reguleringsventil motorstyrt | Direktevirkende??? | IfcActuator | IfcActuatorTypeEnum | THERMOSTATICACTUATOR
3 | VVS | 32 | Varme | 320 |  |  | Felles ventil med aktuator for flere radiatorer |  | Actuator for a set of radiators |  | SB | Reguleringsventil motorstyrt | Motorstyrte ventiler | IfcActuator | IfcActuatorTypeEnum | ELECTRICACTUATOR
3 | VVS | 33 | Brannslokking | 331 | Installasjon for manuell brannslukking med vann |  | Brannhydrant ute på gata |  | Fire Hydrant |  |  |  |  | IfcFireSuppressionTerminal | IfcFireSuppressionTerminalTypeEnum | FIREHYDRANT | FireHydrantType: WETBARREL
3 | VVS | 33 | Brannslokking | 331 | Installasjon for manuell brannslukking med vann |  | Brannhydrant ute på gata frost |  | Fire Hydrant |  |  |  |  | IfcFireSuppressionTerminal | IfcFireSuppressionTerminalTypeEnum | FIREHYDRANT | FireHydrantType: DRYBARREL
3 | VVS | 33 | Brannslokking | 331 | Installasjon for manuell brannslukking med vann |  | Brannhydrant / stand pipe |  | Fire Hydrant |  |  |  |  | IfcFireSuppressionTerminal | IfcFireSuppressionTerminalTypeEnum | FIREHYDRANT
3 | VVS | 33 | Brannslokking | 331 | Installasjon for manuell brannslukking med vann |  | Brannskap innfelt med brannslange | Brannskap innfelt med brannslange (trommel) |  |  | UO | Trommel | Tromler for slanger ledninger brannslangetrommel inkl. brannskap | IfcFireSuppressionTerminal | IfcFireSuppressionTerminalTypeEnum | Hosereel | HoseReelMountingType: CABINETRECESSED
HoseNozzleType: STRAIGHTSTREAM
3 | VVS | 33 | Brannslokking | 331 | Installasjon for manuell brannslukking med vann |  | Brannskap på vegg med brannslange | Brannskap på vegg med brannslange (trommel) |  |  | UO | Trommel | Tromler for slanger ledninger brannslangetrommel inkl. brannskap | IfcFireSuppressionTerminal | IfcFireSuppressionTerminalTypeEnum | Hosereel | HoseReelMountingType: SURFACE
HoseNozzleType: STRAIGHTSTREAM
3 | VVS | 33 | Brannslokking | 331 | Installasjon for manuell brannslokking med vann | Omfatter ledninger armaturer utstyr og eventuell isolering | Brannslange | Fire hose reel | Flow Terminal |  | UO | Brannslangetrommel |  | IfcFireSuppressionTerminal | IfcFireSuppressionTerminalTypeEnum | HOSEREEL | Pset_FireSuppressionTerminalTypeHoseReel.HoseReelType: REEL
3 | VVS | 33 | Brannslokking | 331 | Installasjon for manuell brannslukking med vann |  | Brannslange trommel |  |  |  | UO | Trommel | Tromler for slanger ledninger brannslangetrommel | IfcFireSuppressionTerminal | IfcFireSuppressionTerminalTypeEnum | HOSEREEL
3 | VVS | 33 | Brannslokking | 331 | Installasjon for manuell brannslukking med vann |  | Rør brannslukking vann |  | Pipe |  | KR | Rør-generelt | Rør Væske Damp El (Installasjonsrør) | IfcPipeSegment | IfcPipeSegmentTypeEnum | RIGIDSEGMENT
3 | VVS | 33 | Brannslokking | 331 | Installasjon for manuell brannslukking med vann |  | Kryss brannslukking vann | Kryss i manuell brannslukking med vann | Cross plumbing under ground |  | KT | Deler (rør) | Avgrening | IfcPipeFitting | IfcPipeFittingTypeEnum | JUNCTION | Pset_PipeFittingTypeJunction.JunctionType: CROSS
3 | VVS | 33 | Brannslokking | 331 | Installasjon for manuell brannslukking med vann |  | T-kryss brannslukking vann |  | Tee |  | KT | Deler (rør) | Avgrening | IfcPipeFitting | IfcPipeFittingTypeEnum | JUNCTION | Pset_PipeFittingTypeJunction.JunctionType: TEE
3 | VVS | 33 | Brannslokking | 331 | Installasjon for manuell brannslukking med vann |  | Bend brannslukking vann | Bend albue | Bend |  | KT | Deler (rør) | Bend albu | IfcPipeFitting | IfcPipeFittingTypeEnum | BEND
3 | VVS | 33 | Brannslokking | 331 | Installasjon for manuell brannslukking med vann |  | Utenpåliggende Brannvann Tørropplegg Avgrening i skap | Der brannvesenet kobler til vann (dry and wet riser) | [5 empty] | IfcFireSuppressionTerminal | IfcFireSuppressionTerminalTypeEnum | BREECHINGINLET
3 | VVS | 33 | Brannslokking | 331 | Installasjon for manuell brannslukking med vann |  | Utenpåliggende Brannvann Tørropplegg Tilførsel i skap | Der brannvesenet kobler til vann (dry and wet riser) | [5 empty] | IfcFireSuppressionTerminal | IfcFireSuppressionTerminalTypeEnum | BREECHINGINLET
3 | VVS | 33 | Brannslokking | 331 | Installasjon for manuell brannslokking med vann | Omfatter ledninger armaturer utstyr og eventuell isolering | Ventil brannslokking |  | Stop valve |  | UV | Uttak vann | Vannuttak Tappested Vannkran Vannutkaster | IfcValve | IfcValveTypeEnum | STOPCOCK
3 | VVS | 33 | Brannslokking | 332 | Installasjon for brannslokking med sprinkler | Omfatter ledninger armaturer utstyr og eventuell isolering | Isolasjon sprinkler | Rørisolasjon | Pipe insulation | Pipe insulation | BI | Isolasjon | Glassull Mineralull | IfcCovering | IfcCoveringTypeEnum | INSULATION
3 | VVS | 33 | Brannslokking | 332 | Installasjon for brannslokking med sprinkler | Omfatter ledninger armaturer utstyr og eventuell isolering | Jevntrykksventil sprinklerventil |  | Pressure reducing valve |  | SJ | Jevntrykksventil | Sprinklerventil Alarmventil? | IfcValve | IfcValveTypeEnum | PRESSUREREDUCING
3 | VVS | 33 | Brannslokking | 332 | Installasjon for brannslokking med sprinkler | Omfatter ledninger armaturer utstyr og eventuell isolering | Rør brannslukking sprinkler |  | Pipe |  | KR | Rør-generelt | Rør Væske Damp El (Installasjonsrør) | IfcPipeSegment | IfcPipeSegmentTypeEnum | RIGIDSEGMENT
3 | VVS | 33 | Brannslokking | 332 | Installasjon for brannslokking med sprinkler | Omfatter ledninger armaturer utstyr og eventuell isolering | Kryss brannslukking sprinkler | Kryss i brannslukkingssystem sprinkler | Cross plumbing under ground |  | KT | Deler (rør) | Avgrening | IfcPipeFitting | IfcPipeFittingTypeEnum | JUNCTION | Pset_PipeFittingTypeJunction.JunctionType: CROSS
3 | VVS | 33 | Brannslokking | 332 | Installasjon for brannslokking med sprinkler | Omfatter ledninger armaturer utstyr og eventuell isolering | T-kryss brannslukking sprinkler |  | Tee |  | KT | Deler (rør) | Avgrening | IfcPipeFitting | IfcPipeFittingTypeEnum | JUNCTION | Pset_PipeFittingTypeJunction.JunctionType: TEE
3 | VVS | 33 | Brannslokking | 332 | Installasjon for brannslokking med sprinkler | Omfatter ledninger armaturer utstyr og eventuell isolering | Bend brannslukking sprinkler | Bend albue | Bend |  | KT | Deler (rør) | Bend albu | IfcPipeFitting | IfcPipeFittingTypeEnum | BEND
3 | VVS | 33 | Brannslokking | 332 | Installasjon for brannslokking med sprinkler | Omfatter ledninger armaturer utstyr og eventuell isolering | Sprinkler |  | Flow Terminal |  |  |  |  | IfcFlowTerminal
3 | VVS | 33 | Brannslokking | 332 | Installasjon for brannslokking med sprinkler | Omfatter ledninger armaturer utstyr og eventuell isolering | Sprinkler hengende i himling | Sprinklerhode |  |  | UZ | Dyse / spreder | Sprinklerhode Injektor Dusjhode Hånddusj Dusjgarnityr Nøddusj. | IfcFireSuppressionTerminal | IfcFireSuppressionTerminalTypeEnum | SPRINKLER | Pset_FireSuppressionTerminalTypeSprinkler.SprinklerType: CEILING
3 | VVS | 33 | Brannslokking | 332 | Installasjon for brannslokking med sprinkler | Omfatter ledninger armaturer utstyr og eventuell isolering | Sprinkler innfelt i himling | Sprinklerhode |  |  | UZ | Dyse / spreder | Sprinklerhode Injektor Dusjhode Hånddusj Dusjgarnityr Nøddusj. | IfcFireSuppressionTerminal | IfcFireSuppressionTerminalTypeEnum | SPRINKLER | Pset_FireSuppressionTerminalTypeSprinkler.SprinklerType: CEILING
Pset_FireSuppressionTerminalTypeSprinkler.SprinklerType: RECESSEDPENDANT
3 | VVS | 33 | Brannslokking | 332 | Installasjon for brannslokking med sprinkler | Omfatter ledninger armaturer utstyr og eventuell isolering | Sprinkler over dør | Sprinklerhode |  |  | UZ | Dyse / spreder | Sprinklerhode Injektor Dusjhode Hånddusj Dusjgarnityr Nøddusj. | IfcFireSuppressionTerminal | IfcFireSuppressionTerminalTypeEnum | SPRINKLER | Pset_FireSuppressionTerminalTypeSprinkler.SprinklerType: CUT-OFF
3 | VVS | 33 | Brannslokking | 332 | Installasjon for brannslokking med sprinkler | Omfatter ledninger armaturer utstyr og eventuell isolering | Sprinkler på vegg | Sprinklerhode |  |  | UZ | Dyse / spreder | Sprinklerhode Injektor Dusjhode Hånddusj Dusjgarnityr Nøddusj. | IfcFireSuppressionTerminal | IfcFireSuppressionTerminalTypeEnum | SPRINKLER | Pset_FireSuppressionTerminalTypeSprinkler.SprinklerType: SIDEWALL
3 | VVS | 33 | Brannslokking | 332 | Installasjon for brannslokking med sprinkler | Omfatter ledninger armaturer utstyr og eventuell isolering | Sprinkler stående over himling | Sprinklerhode |  |  | UZ | Dyse / spreder | Sprinklerhode Injektor Dusjhode Hånddusj Dusjgarnityr Nøddusj. | IfcFireSuppressionTerminal | IfcFireSuppressionTerminalTypeEnum | SPRINKLER | Pset_FireSuppressionTerminalTypeSprinkler.SprinklerType: UPRIGHT
3 | VVS | 33 | Brannslokking | 333 | Installasjon for brannslokking med vanntåke |  | Brannslange trommel | [6 empty] | IfcFireSuppressionTerminal | IfcFireSuppressionTerminalType | HOSEREEL
3 | VVS | 33 | Brannslokking | 333 | Installasjon for brannslokking med vanntåke | Omfatter ledninger armaturer utstyr og eventuell isolering | Isolasjon vanntåke | Rørisolasjon | Pipe insulation | Pipe insulation | BI | Isolasjon | Glassull Mineralull | IfcCovering | IfcCoveringTypeEnum | INSULATION
3 | VVS | 33 | Brannslokking | 333 | Installasjon for brannslokking med vanntåke |  | Rør brannslokking tåke |  | Pipe |  | KR | Rør-generelt | Rør Væske Damp El (Installasjonsrør) | IfcPipeSegment | IfcPipeSegmentTypeEnum | RIGIDSEGMENT
3 | VVS | 33 | Brannslokking | 333 | Installasjon for brannslokking med vanntåke |  | Kryss brannslokking tåke | Kryss i brannslukkingssystem tåke | Cross plumbing under ground |  | KT | Deler (rør) | Avgrening | IfcPipeFitting | IfcPipeFittingTypeEnum | JUNCTION | Pset_PipeFittingTypeJunction.JunctionType: CROSS
3 | VVS | 33 | Brannslokking | 333 | Installasjon for brannslokking med vanntåke |  | T-kryss brannslokking tåke |  | Tee |  | KT | Deler (rør) | Avgrening | IfcPipeFitting | IfcPipeFittingTypeEnum | JUNCTION | Pset_PipeFittingTypeJunction.JunctionType: TEE
3 | VVS | 33 | Brannslokking | 333 | Installasjon for brannslokking med vanntåke |  | Bend brannslokking tåke | Bend albue | Bend |  | KT | Deler (rør) | Bend albu | IfcPipeFitting | IfcPipeFittingTypeEnum | BEND
3 | VVS | 33 | Brannslokking | 333 | Installasjon for brannslokking med vanntåke | Omfatter ledninger armaturer utstyr og eventuell isolering | Utstyr dyser brannslokking tåke |  | Flow Terminal |  |  |  |  | IfcFlowTerminal
3 | VVS | 33 | Brannslokking | 333 | Installasjon for brannslokking med vanntåke | Omfatter ledninger armaturer utstyr og eventuell isolering | Ventil sprinkler |  | Flow Controller |  |  |  |  | IfcFlowController
3 | VVS | 33 | Brannslokking | 334 | Installasjon for brannslokking med pulver |  | Isolasjon brannslokking pulver | Rørisolasjon | Pipe insulation | Pipe insulation | BI | Isolasjon | Glassull Mineralull | IfcCovering | IfcCoveringTypeEnum | INSULATION
3 | VVS | 33 | Brannslokking | 334 | Installasjon for brannslokking med pulver |  | Rør brannslokking pulver |  | Pipe |  | KR | Rør-generelt | Rør Væske Damp El (Installasjonsrør) | IfcPipeSegment | IfcPipeSegmentTypeEnum | RIGIDSEGMENT
3 | VVS | 33 | Brannslokking | 334 | Installasjon for brannslokking med pulver |  | Kryss brannslokking pulver | Kryss i brannslukkingssystem pulver | Cross plumbing under ground |  | KT | Deler (rør) | Avgrening | IfcPipeFitting | IfcPipeFittingTypeEnum | JUNCTION | Pset_PipeFittingTypeJunction.JunctionType: CROSS
3 | VVS | 33 | Brannslokking | 334 | Installasjon for brannslokking med pulver |  | T-kryss brannslokking pulver |  | Tee |  | KT | Deler (rør) | Avgrening | IfcPipeFitting | IfcPipeFittingTypeEnum | JUNCTION | Pset_PipeFittingTypeJunction.JunctionType: TEE
3 | VVS | 33 | Brannslokking | 334 | Installasjon for brannslokking med pulver |  | Bend brannslokking pulver | Bend albue | Bend |  | KT | Deler (rør) | Bend albu | IfcPipeFitting | IfcPipeFittingTypeEnum | BEND
3 | VVS | 33 | Brannslokking | 334 | Installasjon for brannslokking med pulver | Omfatter ledninger armaturer utstyr og eventuell isolering | Utstyr dyser brannslokking pulver |  | Flow Terminal |  |  |  |  | IfcFlowTerminal
3 | VVS | 33 | Brannslokking | 334 | Installasjon for brannslokking med pulver | Omfatter ledninger armaturer utstyr og eventuell isolering | Ventil |  | Flow Controller |  |  |  |  | IfcFlowController
3 | VVS | 33 | Brannslokking | 334 | Installasjon for brannslokking med pulver |  | Brannslukkingsapparat |  |  |  | NZ | Brannslukkingsapparat | Håndslukker | IfcFireSuppressionTerminal
3 | VVS | 33 | Brannslokking | 335 | Installasjon for brannslokking med inertgass | Omfatter ledninger armaturer utstyr og eventuell isolering | Dyse |  | Flow Terminal |  |  |  |  | IfcFlowTerminal
3 | VVS | 33 | Brannslokking | 335 | Installasjon for brannslokking med inertgass | Omfatter ledninger armatur utstyr og eventuell isolering. | Isolasjon brannslokking inertgass | Rørisolasjon | Pipe insulation | Pipe insulation | BI | Isolasjon | Glassull Mineralull | IfcCovering | IfcCoveringTypeEnum | INSULATION
3 | VVS | 33 | Brannslokking | 335 | Installasjon for brannslokking med inertgass | Omfatter ledninger armaturer utstyr og eventuell isolering | Rør brannslokking inertgass |  | Pipe |  | KR | Rør-generelt | Rør Væske Damp El (Installasjonsrør) | IfcPipeSegment | IfcPipeSegmentTypeEnum | RIGIDSEGMENT
3 | VVS | 33 | Brannslokking | 335 | Installasjon for brannslokking med inertgass | Omfatter ledninger armaturer utstyr og eventuell isolering | Kryss brannslokking inertgass | Kryss i brannslukkingssystem inertgass | Cross plumbing under ground |  | KT | Deler (rør) | Avgrening | IfcPipeFitting | IfcPipeFittingTypeEnum | JUNCTION | Pset_PipeFittingTypeJunction.JunctionType: CROSS
3 | VVS | 33 | Brannslokking | 335 | Installasjon for brannslokking med inertgass | Omfatter ledninger armaturer utstyr og eventuell isolering | T-kryss brannslokking inertgass |  | Tee |  | KT | Deler (rør) | Avgrening | IfcPipeFitting | IfcPipeFittingTypeEnum | JUNCTION | Pset_PipeFittingTypeJunction.JunctionType: TEE
3 | VVS | 33 | Brannslokking | 335 | Installasjon for brannslokking med inertgass | Omfatter ledninger armaturer utstyr og eventuell isolering | Bend brannslokking inertgass | Bend albue | Bend |  | KT | Deler (rør) | Bend albu | IfcPipeFitting | IfcPipeFittingTypeEnum | BEND
3 | VVS | 33 | Brannslokking | 335 | Installasjon for brannslokking med inertgass | Omfatter ledninger armaturer utstyr og eventuell isolering | Ventil inertgass |  | Flow Controller |  |  |  |  | IfcFlowController
3 | VVS | 33 | Brannslokking | 336 | Installasjon for manuell brannslokking med vann |  | Isolasjon manuell brannslokking | Rørisolasjon | Pipe insulation | Pipe insulation | BI | Isolasjon | Glassull Mineralull | IfcCovering | IfcCoveringTypeEnum | INSULATION
3 | VVS | 34 | Gass og trykkluft | 312 | Ledningsnett for sanitærinnstallasjoner (over grunnen) |  | Rørfordelerskap gass (kun tur) |  | Distribution manifold |  | OR | Router fordeler | Rørfordeling | IfcDistributionChamberElement | IfcDistributionChamberElementTypeEnum | VALVECHAMBER
3 | VVS | 34 | Gass og trykkluft | 341 | Installasjon til gass for bygningsdrift | Omfatter ledninger armatur utstyr og eventuell isolering. | Armatur gass bygningsdrift |  | Flow Terminal |  |  |  |  | IfcFlowTerminal
3 | VVS | 34 | Gass og trykkluft | 341 | Installasjon til gass for bygningsdrift | Omfatter ledninger armatur utstyr og eventuell isolering. | Bend gassinstallasjon | Bend albue | Bend |  | KT | Deler (rør) | Bend albu | IfcPipeFitting | IfcPipeFittingTypeEnum | BEND
3 | VVS | 34 | Gass og trykkluft | 341 | Installasjon til gass for bygningsdrift | Omfatter ledninger armatur utstyr og eventuell isolering. | Gassledninger |  | Pipe |  | KR | Rør-generelt | Rør Væske Damp El (Installasjonsrør) | IfcPipeSegment | IfcPipeSegmentTypeEnum | RIGIDSEGMENT
3 | VVS | 34 | Gass og trykkluft | 341 | Installasjon til gass for bygningsdrift | Omfatter ledninger armatur utstyr og eventuell isolering. | Isolasjon gassinstallasjon bygningsdrift | Rørisolasjon | Pipe insulation | Pipe insulation | BI | Isolasjon | Glassull Mineralull | IfcCovering | IfcCoveringTypeEnum | INSULATION
3 | VVS | 34 | Gass og trykkluft | 341 | Installasjon til gass for bygningsdrift | Omfatter ledninger armatur utstyr og eventuell isolering. | Kryss gassinstallasjon | Kryss gassledning | Cross gas |  | KT | Deler (rør) | Avgrening | IfcPipeFitting | IfcPipeFittingTypeEnum | JUNCTION | Pset_PipeFittingTypeJunction.JunctionType: CROSS
3 | VVS | 34 | Gass og trykkluft | 341 | Installasjon til gass for bygningsdrift | Omfatter ledninger armatur utstyr og eventuell isolering. | Skap nødavstengning |  |  |  | FS | Skap / skuff | Kabinett | IfcDistributionChamberElement | IfcDistributionChamberElementTypeEnum | VALVECHAMBER
3 | VVS | 34 | Gass og trykkluft | 341 | Installasjon til gass for bygningsdrift | Omfatter ledninger armatur utstyr og eventuell isolering. | T-kryss gassinstallasjon |  | Tee |  | KT | Deler (rør) | Avgrening | IfcPipeFitting | IfcPipeFittingTypeEnum | JUNCTION | Pset_PipeFittingTypeJunction.JunctionType: TEE
3 | VVS | 34 | Gass og trykkluft | 341 | Installasjon til gass for bygningsdrift | Omfatter ledninger armatur utstyr og eventuell isolering. | Ventil gass bygningsdrift |  | Flow Controller |  |  |  |  | IfcFlowController
3 | VVS | 34 | Gass og trykkluft | 342 | Installasjon til gass for virksomhet i ferdig bygg | Omfatter ledninger armatur utstyr og eventuell isolering. | Armatur gass ferdig bygg |  | Flow Terminal |  | UG | Uttak gass |  | IfcFlowTerminal
3 | VVS | 34 | Gass og trykkluft | 342 | Installasjon til gass for virksomhet i ferdig bygg | Omfatter ledninger armatur utstyr og eventuell isolering. | Isolasjon gassinstallasjon virksomhet | Rørisolasjon | Pipe insulation | Pipe insulation | BI | Isolasjon | Glassull Mineralull | IfcCovering | IfcCoveringTypeEnum | INSULATION
|  | 34 | Gass og trykkluft | 342 | Installasjon til gass for virksomhet i ferdig bygg | Omfatter ledninger armatur utstyr og eventuell isolering. | Rør gassinstallasjon virksomhet |  | Pipe |  | KR | Rør-generelt | Rør Væske Damp El (Installasjonsrør) | IfcPipeSegment | IfcPipeSegmentTypeEnum | RIGIDSEGMENT
|  | 34 | Gass og trykkluft | 342 | Installasjon til gass for virksomhet i ferdig bygg | Omfatter ledninger armatur utstyr og eventuell isolering. | Kryss gassinstallasjon virksomhet |  | Cross plumbing under ground |  | KT | Deler (rør) | Avgrening | IfcPipeFitting | IfcPipeFittingTypeEnum | JUNCTION | Pset_PipeFittingTypeJunction.JunctionType: CROSS
|  | 34 | Gass og trykkluft | 342 | Installasjon til gass for virksomhet i ferdig bygg | Omfatter ledninger armatur utstyr og eventuell isolering. | T-kryss gassinstallasjon virksomhet |  | Tee |  | KT | Deler (rør) | Avgrening | IfcPipeFitting | IfcPipeFittingTypeEnum | JUNCTION | Pset_PipeFittingTypeJunction.JunctionType: TEE
|  | 34 | Gass og trykkluft | 342 | Installasjon til gass for virksomhet i ferdig bygg | Omfatter ledninger armatur utstyr og eventuell isolering. | Bend gassinstallasjon virksomhet | Bend albue | Bend |  | KT | Deler (rør) | Bend albu | IfcPipeFitting | IfcPipeFittingTypeEnum | BEND
3 | VVS | 34 | Gass og trykkluft | 345 | Installasjon til trykkluft for virksomhet i ferdig bygg | Omfatter ledninger armatur utstyr og eventuell isolering. | Armatur trykkluft |  | Flow Terminal |  |  |  |  | IfcFlowTerminal
3 | VVS | 34 | Gass og trykkluft | 345 | Installasjon til trykkluft for virksomhet i ferdig bygg | Omfatter ledninger armatur utstyr og eventuell isolering. | Isolasjon trykkluft | Rørisolasjon | Pipe insulation | Pipe insulation | BI | Isolasjon | Glassull Mineralull | IfcCovering | IfcCoveringTypeEnum | INSULATION
|  | 34 | Gass og trykkluft | 345 | Installasjon til trykkluft for virksomhet i ferdig bygg | Omfatter ledninger armatur utstyr og eventuell isolering. | Rør trykkluft virksomhet ferdig bygg |  | Pipe |  | KR | Rør-generelt | Rør Væske Damp El (Installasjonsrør) | IfcPipeSegment | IfcPipeSegmentTypeEnum | RIGIDSEGMENT
|  | 34 | Gass og trykkluft | 345 | Installasjon til trykkluft for virksomhet i ferdig bygg | Omfatter ledninger armatur utstyr og eventuell isolering. | Kryss trykkluft virksomhet ferdig bygg |  | Cross plumbing under ground |  | KT | Deler (rør) | Avgrening | IfcPipeFitting | IfcPipeFittingTypeEnum | JUNCTION | Pset_PipeFittingTypeJunction.JunctionType: CROSS
|  | 34 | Gass og trykkluft | 345 | Installasjon til trykkluft for virksomhet i ferdig bygg | Omfatter ledninger armatur utstyr og eventuell isolering. | T-kryss trykkluft virksomhet ferdig bygg |  | Tee |  | KT | Deler (rør) | Avgrening | IfcPipeFitting | IfcPipeFittingTypeEnum | JUNCTION | Pset_PipeFittingTypeJunction.JunctionType: TEE
|  | 34 | Gass og trykkluft | 345 | Installasjon til trykkluft for virksomhet i ferdig bygg | Omfatter ledninger armatur utstyr og eventuell isolering. | Bend trykkluft virksomhet ferdig bygg | Bend albue | Bend |  | KT | Deler (rør) | Bend albu | IfcPipeFitting | IfcPipeFittingTypeEnum | BEND
3 | VVS | 34 | Gass og trykkluft | 345 | Installasjon til trykkluft for virksomhet i ferdig bygg | Omfatter ledninger armatur utstyr og eventuell isolering. | Tank medisinske gasser |  | Gas vessel |  | NT | Tank med trykk |  | IfcTank | IfcTankTypeEnum | PRESSUREVESSEL | Pset_TankTypeCommon.StorageType: OTHER
3 | VVS | 34 | Gass og trykkluft | 345 | Installasjon til trykkluft for virksomhet i ferdig bygg | Omfatter ledninger armatur utstyr og eventuell isolering. | Trykkluftaggregat |  | Flow Controller |  |  |  |  | IfcFlowController
3 | VVS | 34 | Gass og trykkluft | 345 | Installasjon til trykkluft for virksomhet i ferdig bygg | Omfatter ledninger armatur utstyr og eventuell isolering. | Ventil trykkluft virksomhet ferdig bygg | Objekt som styrer flyt | Flow Controller |  |  |  |  | IfcFlowController
3 | VVS | 34 | Gass og trykkluft | 345 | Installasjon til trykkluft for virksomhet i ferdig bygg | Omfatter ledninger armatur utstyr og eventuell isolering. | Ventil for medisinske gasser |  | Gas stop valve |  | SM | Stengeventil manuell |  | IfcValve | IfcValveTypeEnum | GASCOCK | Pset_ValveTypeCommon.ValveMechanism: BALL
Pset_ValveTypeCommon.Valveoperation: LEVER
3 | VVS | 34 | Gass og trykkluft | 346 | Vakuumsystemer |  | Isolasjon vakumsystem | Rørisolasjon | Pipe insulation | Pipe insulation | BI | Isolasjon | Glassull Mineralull | IfcCovering | IfcCoveringTypeEnum | INSULATION
3 | VVS | 34 | Gass og trykkluft | 346 | Installasjon til medisinsk trykkluft |  | Rør medisinsk trykkluft |  | Pipe |  | KR | Rør-generelt | Rør Væske Damp El (Installasjonsrør) | IfcPipeSegment | IfcPipeSegmentTypeEnum | RIGIDSEGMENT
3 | VVS | 34 | Gass og trykkluft | 346 | Installasjon til medisinsk trykkluft |  | Kryss medisinsk trykkluft |  | Cross plumbing under ground |  | KT | Deler (rør) | Avgrening | IfcPipeFitting | IfcPipeFittingTypeEnum | JUNCTION | Pset_PipeFittingTypeJunction.JunctionType: CROSS
3 | VVS | 34 | Gass og trykkluft | 346 | Installasjon til medisinsk trykkluft |  | T-kryss medisinsk trykkluft |  | Tee |  | KT | Deler (rør) | Avgrening | IfcPipeFitting | IfcPipeFittingTypeEnum | JUNCTION | Pset_PipeFittingTypeJunction.JunctionType: TEE
3 | VVS | 34 | Gass og trykkluft | 346 | Installasjon til medisinsk trykkluft |  | Bend medisinsk trykkluft | Bend albue | Bend |  | KT | Deler (rør) | Bend albu | IfcPipeFitting | IfcPipeFittingTypeEnum | BEND
3 | VVS | 34 | Gass og trykkluft | 347 | Vakuumsystemer |  | Armatur vakuumsystem |  | Flow Terminal |  |  |  |  | IfcFlowTerminal
3 | VVS | 34 | Gass og trykkluft | 347 | Vakuumsystemer |  | Rør vakuumsystem |  | Pipe |  | KR | Rør-generelt | Rør Væske Damp El (Installasjonsrør) | IfcPipeSegment | IfcPipeSegmentTypeEnum | RIGIDSEGMENT
3 | VVS | 34 | Gass og trykkluft | 347 | Vakuumsystemer |  | Kryss vakuumsystem |  | Cross plumbing under ground |  | KT | Deler (rør) | Avgrening | IfcPipeFitting | IfcPipeFittingTypeEnum | JUNCTION | Pset_PipeFittingTypeJunction.JunctionType: CROSS
3 | VVS | 34 | Gass og trykkluft | 347 | Vakuumsystemer |  | T-kryss vakuumsystem |  | Tee |  | KT | Deler (rør) | Avgrening | IfcPipeFitting | IfcPipeFittingTypeEnum | JUNCTION | Pset_PipeFittingTypeJunction.JunctionType: TEE
3 | VVS | 34 | Gass og trykkluft | 347 | Vakuumsystemer |  | Bend vakuumsystem | Bend albue | Bend |  | KT | Deler (rør) | Bend albu | IfcPipeFitting | IfcPipeFittingTypeEnum | BEND
3 | VVS | 34 | Gass og trykkluft | 347 | Vakuumsystemer |  | Ventil vakuumsystem |  | Flow Controller |  |  |  |  | IfcFlowController
3 | VVS | 35 | Prosesskjøling | 351 | Kjøleromsystemer | Kjølesystemer for temperatur over 0 grader celsius. | Aggregat kjøl | [6 empty] | IfcChiller
3 | VVS | 35 | Prosesskjøling | 351 | Kjøleromsystemer | Kjølesystemer for temperatur over 0 grader celsius. | Armatur kjøl |  | Flow Terminal |  |  |  |  | IfcFlowTerminal
3 | VVS | 35 | Prosesskjøling | 351 | Kjøleromsystemer | Kjølesystemer for temperatur over 0 grader celsius. | Rør kjøl |  | Pipe |  | KR | Rør-generelt | Rør Væske Damp El (Installasjonsrør) | IfcPipeSegment | IfcPipeSegmentTypeEnum | RIGIDSEGMENT
3 | VVS | 35 | Prosesskjøling | 351 | Kjøleromsystemer | Kjølesystemer for temperatur over 0 grader celsius. | Kryss kjøl |  | Cross plumbing under ground |  | KT | Deler (rør) | Avgrening | IfcPipeFitting | IfcPipeFittingTypeEnum | JUNCTION | Pset_PipeFittingTypeJunction.JunctionType: CROSS
3 | VVS | 35 | Prosesskjøling | 351 | Kjøleromsystemer | Kjølesystemer for temperatur over 0 grader celsius. | T-kryss kjøl |  | Tee |  | KT | Deler (rør) | Avgrening | IfcPipeFitting | IfcPipeFittingTypeEnum | JUNCTION | Pset_PipeFittingTypeJunction.JunctionType: TEE
3 | VVS | 35 | Prosesskjøling | 351 | Kjøleromsystemer | Kjølesystemer for temperatur over 0 grader celsius. | Bend kjøl | Bend albue | Bend |  | KT | Deler (rør) | Bend albu | IfcPipeFitting | IfcPipeFittingTypeEnum | BEND
3 | VVS | 35 | Prosesskjøling | 351 | Kjøleromsystemer | Kjølesystemer for temperatur over 0 grader celsius. | Ventil kjøl |  | Flow Controller |  |  |  |  | IfcFlowController
3 | VVS | 35 | Prosesskjøling | 352 | Fryseromsystemer | Kuldesystemer for redusert temperatur under 0 grader celsius. | Aggregat frys |  | Energy Conversion Device |  |  |  |  | IfcEnergyConversionDevice
3 | VVS | 35 | Prosesskjøling | 352 | Fryseromsystemer |  | Armatur frys |  | Flow Terminal |  |  |  |  | IfcFlowTerminal
3 | VVS | 35 | Prosesskjøling | 352 | Fryseromsystemer |  | Rør frys |  | Pipe |  | KR | Rør-generelt | Rør Væske Damp El (Installasjonsrør) | IfcPipeSegment | IfcPipeSegmentTypeEnum | RIGIDSEGMENT
3 | VVS | 35 | Prosesskjøling | 352 | Fryseromsystemer |  | Kryss frys |  | Cross plumbing under ground |  | KT | Deler (rør) | Avgrening | IfcPipeFitting | IfcPipeFittingTypeEnum | JUNCTION | Pset_PipeFittingTypeJunction.JunctionType: CROSS
3 | VVS | 35 | Prosesskjøling | 352 | Fryseromsystemer |  | T-kryss frys |  | Tee |  | KT | Deler (rør) | Avgrening | IfcPipeFitting | IfcPipeFittingTypeEnum | JUNCTION | Pset_PipeFittingTypeJunction.JunctionType: TEE
3 | VVS | 35 | Prosesskjøling | 352 | Fryseromsystemer |  | Bend frys | Bend albue | Bend |  | KT | Deler (rør) | Bend albu | IfcPipeFitting | IfcPipeFittingTypeEnum | BEND
3 | VVS | 35 | Prosesskjøling | 352 | Fryseromsystemer |  | Ventil frys |  | Flow Controller |  |  |  |  | IfcFlowController
3 | VVS | 35 | Prosesskjøling | 353 | Kjølesystemer for virksomhet | Systemer for kjøling av utstyr benyttet i virksomhet (for eksempel datasentraler reguleringsutstyr for effekt (lysdemping) mv.) | Aggregat kjøl virksomhet |  | Energy Conversion Device |  |  |  |  | IfcEnergyConversionDevice
3 | VVS | 35 | Prosesskjøling | 353 | Kjølesystemer for virksomhet |  | Armatur kjøl virksomhet |  | Flow Terminal |  |  |  |  | IfcFlowTerminal
3 | VVS | 35 | Prosesskjøling | 353 | Kjølesystemer for virksomhet |  | Rør kjøl virksomhet |  | Pipe |  | KR | Rør-generelt | Rør Væske Damp El (Installasjonsrør) | IfcPipeSegment | IfcPipeSegmentTypeEnum | RIGIDSEGMENT
3 | VVS | 35 | Prosesskjøling | 353 | Kjølesystemer for virksomhet |  | Kryss kjøl virksomhet |  | Cross plumbing under ground |  | KT | Deler (rør) | Avgrening | IfcPipeFitting | IfcPipeFittingTypeEnum | JUNCTION | Pset_PipeFittingTypeJunction.JunctionType: CROSS
3 | VVS | 35 | Prosesskjøling | 353 | Kjølesystemer for virksomhet |  | T-kryss kjøl virksomhet |  | Tee |  | KT | Deler (rør) | Avgrening | IfcPipeFitting | IfcPipeFittingTypeEnum | JUNCTION | Pset_PipeFittingTypeJunction.JunctionType: TEE
3 | VVS | 35 | Prosesskjøling | 353 | Kjølesystemer for virksomhet |  | Bend kjøl virksomhet | Bend albue | Bend |  | KT | Deler (rør) | Bend albu | IfcPipeFitting | IfcPipeFittingTypeEnum | BEND
3 | VVS | 35 | Prosesskjøling | 353 | Kjølesystemer for virksomhet |  | Ventil kjøl virksomhet |  | Flow Controller |  |  |  |  | IfcFlowController
3 | VVS | 35 | Prosesskjøling | 356 | Kjøleromsystemer |  | Isolasjon frys | Rørisolasjon | Pipe insulation | Pipe insulation | BI | Isolasjon | Glassull Mineralull | IfcCovering | IfcCoveringTypeEnum | INSULATION
3 | VVS | 35 | Prosesskjøling | 356 | Fryseromsystemer |  | Isolasjon kjøl | Rørisolasjon | Pipe insulation | Pipe insulation | BI | Isolasjon | Glassull Mineralull | IfcCovering | IfcCoveringTypeEnum | INSULATION
3 | VVS | 35 | Prosesskjøling | 356 | Kjølesystemer for virksomhet |  | Isolasjon kjøl virksomhet | Rørisolasjon | Pipe insulation | Pipe insulation | BI | Isolasjon | Glassull Mineralull | IfcCovering | IfcCoveringTypeEnum | INSULATION
3 | VVS | 36 | Luftbehandling | 361 | Kanalnett i grunnen for luftbehandling |  | Bend kanal i grunn |  | Duct bend |  | KK | Kanal | Ventilasjon- og el.kanaler Metallkanal Plastkanal Kunststoffkanal Kabelkanal Installasjonskanal Sykeromskanal | IfcDuctFitting | IfcDuctFittingTypeEnum | BEND
3 | VVS | 36 | Luftbehandling | 361 | Kanalnett i grunnen for luftbehandling |  | Forbindelsesledd kanalnett i grunn |  | Duct connector |  | KK | Kanal | Ventilasjon- og el.kanaler Metallkanal Plastkanal Kunststoffkanal Kabelkanal Installasjonskanal Sykeromskanal | IfcDuctFitting | IfcDuctFittingTypeEnum | CONNECTOR
3 | VVS | 36 | Luftbehandling | 361 | Kanalnett i grunnen for luftbehandling |  | Kanal fleksibel i grunn | I grunnen under gulv | Duct |  | KK | Kanal | Ventilasjon- og el.kanaler Metallkanal Plastkanal Kunststoffkanal Kabelkanal Installasjonskanal Sykeromskanal | IfcDuctSegment | IfcDuctSegmentTypeEnum | FLEXIBLESEGMENT
3 | VVS | 36 | Luftbehandling | 361 | Kanalnett i grunnen for luftbehandling |  | Kanal stive i grunn | I grunnen under gulv | Duct |  | KK | Kanal | Ventilasjon- og el.kanaler Metallkanal Plastkanal Kunststoffkanal Kabelkanal Installasjonskanal Sykeromskanal | IfcDuctSegment | IfcDuctSegmentTypeEnum | RIGIDSEGMENT
3 | VVS | 36 | Luftbehandling | 362 | Kanalnett for luftbehandling | Over grunnen i bygning | Bend kanal |  | Duct bend |  | KK | Kanal | Ventilasjon- og el.kanaler Metallkanal Plastkanal Kunststoffkanal Kabelkanal Installasjonskanal Sykeromskanal | IfcDuctFitting | IfcDuctFittingTypeEnum | BEND
3 | VVS | 36 | Luftbehandling | 362 | Kanalnett for luftbehandling | Over grunnen i bygning | Forbindelsesledd kanalnett |  | Duct connector |  | KK | Kanal | Ventilasjon- og el.kanaler Metallkanal Plastkanal Kunststoffkanal Kabelkanal Installasjonskanal Sykeromskanal | IfcDuctFitting | IfcDuctFittingTypeEnum | CONNECTOR
3 | VVS | 36 | Luftbehandling | 362 | Kanalnett for luftbehandling | Over grunnen i bygning | Kanal fleksibel |  | Duct |  | KK | Kanal | Ventilasjon- og el.kanaler Metallkanal Plastkanal Kunststoffkanal Kabelkanal Installasjonskanal Sykeromskanal | IfcDuctSegment | IfcDuctSegmentTypeEnum | FLEXIBLESEGMENT
3 | VVS | 36 | Luftbehandling | 362 | Kanalnett for luftbehandling | Over grunnen i bygning | Kanal stive |  | Duct |  | KK | Kanal | Ventilasjon- og el.kanaler Metallkanal Plastkanal Kunststoffkanal Kabelkanal Installasjonskanal Sykeromskanal | IfcDuctSegment | IfcDuctSegmentTypeEnum | RIGIDSEGMENT
3 | VVS | 36 | Luftbehandling | 362 | Kanalnett for luftbehandling |  | Takhatt | På topp av ventilasjonskanaler |  |  | MR | Rist / Sil | Inntaksrist Avkastrist Ytterveggrist Takhatt Jethette Slukrist Fotskraperister | IfcStackTerminal | IfcStackTerminalTypeEnum | COWL
3 | VVS | 36 | Luftbehandling | 362 | Kanalnett for luftbehandling |  | Ventilhatt | Fuglebur for å hindre at fugler kommer inn i ventilasjonskanaler |  |  | VM | Mekanisk beskyttelse | Vern Beslag Beskyttelseslist Fender Puller Håndtak Håndløper Rekkverk Gelender Skjerm Låsbeslag Dekkplate Gjerde Gitter Stengsel Dråpefanger Bom Sperre | IfcStackTerminal | IfcStackTerminalTypeEnum | BIRDCAGE
3 | VVS | 36 | Luftbehandling | 364 | Utstyr for luftfordeling |  | Spjeld luft | Regulere inn i rommet etter behov |  |  | S? | ?? |  | IfcAirTerminalBox | IfcAirTerminalBoxTypeEnum | VARIABLEFLOWPRESSUREDEPENDANT
3 | VVS | 36 | Luftbehandling | 364 | Utstyr for luftfordeling |  | Aerotempere | Coil + vifte med kanal som styrer luftstrømmen |  |  | LB | Varmeomformende med vifte | Aerotempere | IfcUnitaryEquipment | IfcUnitaryEquipmentTypeEnum | AIRHANDLER
3 | VVS | 36 | Luftbehandling | 364 | Utstyr for luftfordeling |  | Avkasthette | For utblåsning med høy hastighet innfelt montering |  |  | MR | Rist / Sil | Inntaksrist Avkastrist Ytterveggrist Takhatt Jethette Slukrist Fotskraperister | IfcAirTerminal | IfcAirTerminalTypeEnum | GRILLE | Pset_AirTerminalOccurrence.Airflowtype: EXHAUSTAIR
3 | VVS | 36 | Luftbehandling | 364 | Utstyr for luftfordeling |  | Avkastrist | Fra systemet i yttervegg. |  |  | MR | Rist / Sil | Inntaksrist Avkastrist Ytterveggrist Takhatt Jethette Slukrist Fotskraperister | IfcAirTerminal | IfcAirTerminalTypeEnum | LOUVRE | Pset_AirTerminalOccurrence.Airflowtype: EXHAUSTAIR
3 | VVS | 36 | Luftbehandling | 364 | Utstyr for luftfordeling |  | Avtrekksbenk | ARK kun tilknytning hos RIV |  |  | FA | Ventilert arbeidsplass | Avtrekksbenk | IfcFurniture
3 | VVS | 36 | Luftbehandling | 364 | Utstyr for luftfordeling |  | Avtrekkshette med vifte |  | Ventilator |  | FA | Ventilert arbeidsplass | Avtrekkshette | IfcUnitaryEquipment | IfcUnitaryEquipmentTypeEnum | AIRHANDLER
3 | VVS | 36 | Luftbehandling | 364 | Utstyr for luftfordeling |  | Avtrekkshette uten vifte |  | Fume hood |  | FA | Ventilert arbeidsplass | Avtrekkshette | IfcAirTerminal | IfcAirTerminalTypeEnum | REGISTER | Pset_AirTerminalOccurrence.Airflowtype: RETURNAIR
3 | VVS | 36 | Luftbehandling | 364 | Utstyr for luftfordeling |  | Avtrekkskap | ARK kun tilknytning hos RIV |  |  | FA | Ventilert arbeidsplass | Avtrekkskap | IfcFurniture
3 | VVS | 36 | Luftbehandling | 364 | Utstyr for luftfordeling |  | Avtrekksvegg | ARK kun tilknytning hos RIV |  |  | FA | Ventilert arbeidsplass |  | IfcFurniture
3 | VVS | 36 | Luftbehandling | 364 | Utstyr for luftfordeling |  | Brannspjeld |  |  |  | SZ | Brannspjeld / Røykspjeld |  | IfcDamper | IfcDamperTypeEnum | FIREDAMPER | Pset_DamperTypeFiredamper.ActuationType: SPRING
3 | VVS | 36 | Luftbehandling | 364 | Utstyr for luftfordeling |  | CAV spjeld | CAV spjeld (Konstant regulerbartspjeld og lyddemper) | Constant Airflow Damper |  | SK | Strømningsregulator CAV |  | IfcAirTerminalBox | IfcAirTerminalBoxTypeEnum | CONSTANTFLOW
3 | VVS | 36 | Luftbehandling | 364 | Utstyr for luftfordeling |  | Fraluftsventil | Avtrekksventil for himlingsmontasje med plenumskammer |  |  | SF | Fraluftsventil | Avtrekksventil | IfcAirTerminal | IfcAirTerminalTypeEnum | REGISTER | Pset_AirTerminalOccurrence.Airflowtype: RETURNAIR
3 | VVS | 36 | Luftbehandling | 364 | Utstyr for luftfordeling |  | Fraluftsventil regulerbar | Mindre luftmengder |  |  | SF | Fraluftsventil | Avtrekksventil | IfcAirTerminal | IfcAirTerminalTypeEnum | REGISTER | Pset_AirTerminalOccurrence.Airflowtype: RETURNAIR
3 | VVS | 36 | Luftbehandling | 364 | Utstyr for luftfordeling |  | Fraluftsventil vanlig rist | Avtrekksrist i himling eller vegg | Return air grille |  | SF | Fraluftsventil | Avtrekksventil | IfcAirTerminal | IfcAirTerminalTypeEnum | GRILLE | Pset_AirTerminalOccurrence.Airflowtype: RETURNAIR
3 | VVS | 36 | Luftbehandling | 364 | Utstyr for luftfordeling |  | Fraluftsventil kontrollventil | Fraluftsventil kontrollventil | Extract register |  | SF | Fraluftsventil | Avtrekksventil | IfcAirTerminal | IfcAirTerminalTypeEnum | REGISTER | Pset_AirTerminalOccurrence.Airflowtype: RETURNAIR
3 | VVS | 36 | Luftbehandling | 364 | Utstyr for luftfordeling |  | Gjennomstikksskap | ARK kun tilknytning hos RIV |  |  | FA | Ventilert arbeidsplass | Avtrekkskap | IfcFurniture
3 | VVS | 36 | Luftbehandling | 364 | Utstyr for luftfordeling |  | Inntaksrist | Til systemet |  |  | MR | Rist / Sil | Inntaksrist Avkastrist Ytterveggrist Takhatt Jethette Slukrist Fotskraperister | IfcAirTerminal | IfcAirTerminalTypeEnum | LOUVRE | Pset_AirTerminalOccurrence.Airflowtype: SUPPLYAIR
3 | VVS | 36 | Luftbehandling | 364 | Utstyr for luftfordeling |  | Jethette | For utblåsning med høy hastighet utvendig kon med spjeld |  |  | MR | Rist / Sil | Inntaksrist Avkastrist Ytterveggrist Takhatt Jethette Slukrist Fotskraperister | IfcAirTerminal | IfcAirTerminalTypeEnum | GRILLE | Pset_AirTerminalOccurrence.Airflowtype: EXHAUSTAIR
| VVS | 36 | Luftbehandling | 364 | Utstyr for luftfordeling |  | Kjemikalieskap | ARK kun tilknytning hos RIV |  |  | FA | Ventilert arbeidsplass | Avtrekkskap | IfcFurniture
3 | VVS | 36 | Luftbehandling | 364 | Utstyr for luftfordeling |  | LAF Benk | ARK kun tilknytning hos RIV |  |  | FA | Ventilert arbeidsplass | LAF benk | IfcFurniture
3 | VVS | 36 | Luftbehandling | 364 | Utstyr for luftfordeling |  | Lydfeller | Forskjellige varianter skilles ikke i Ifc | Silencer Sound attenuation |  | QL | Lyddemper | Lydfelle | IfcDuctSilencer
3 | VVS | 36 | Luftbehandling | 364 | Utstyr for luftfordeling |  | Overstrømningsventil i himling med kammer og spjeld | For luftisolat | Transferdiffuser |  | SP | Trykkutjevningsventil | Overstrømningsventil | IfcValve | IfcValveTypeEnum | PRESSUREREDUCING
3 | VVS | 36 | Luftbehandling | 364 | Utstyr for luftfordeling |  | Overstrømningsventil i himling uten lydkrav | Sirkulær rist | Transferdiffuser |  | SP | Trykkutjevningsventil | Overstrømningsventil | IfcValve | IfcValveTypeEnum | PRESSUREREDUCING
3 | VVS | 36 | Luftbehandling | 364 | Utstyr for luftfordeling |  | Overstrømningsventil i vegg med lydkrav |  | Transferdiffuser |  | SP | Trykkutjevningsventil | Overstrømningsventil | IfcValve | IfcValveTypeEnum | PRESSUREREDUCING
3 | VVS | 36 | Luftbehandling | 364 | Utstyr for luftfordeling |  | Overstrømningsventil i vegg uten lydkrav |  | Transferdiffuser |  | SP | Trykkutjevningsventil | Overstrømningsventil | IfcValve | IfcValveTypeEnum | PRESSUREREDUCING
3 | VVS | 36 | Luftbehandling | 364 | Utstyr for luftfordeling |  | Punktavsug |  |  |  | FA | Ventilert arbeidsplass | Punktavsug | IfcAirTerminal | IfcAirTerminalTypeEnum | REGISTER | Pset_AirTerminalOccurrence.Airflowtype: RETURNAIR
3 | VVS | 36 | Luftbehandling | 364 | Utstyr for luftfordeling |  | Reguleringsspjeld | Stilles inn en gang for alle |  |  | SR | Reguleringsspjeld |  | IfcDamper | IfcDamperTypeEnum | BALANCINGDAMPER
3 | VVS | 36 | Luftbehandling | 364 | Utstyr for luftfordeling |  | Røyk og brannspjeld |  |  |  | SZ | Brannspjeld / Røykspjeld |  | IfcDamper | IfcDamperTypeEnum | FIRESMOKEDAMPER | Pset_DamperTypeSmokedamper.ActuationType: SPRING
3 | VVS | 36 | Luftbehandling | 364 | Utstyr for luftfordeling |  | Røykspjeld |  |  |  | SZ | Brannspjeld / Røykspjeld |  | IfcDamper | IfcDamperTypeEnum | SMOKEDAMPER
3 | VVS | 36 | Luftbehandling | 364 | Utstyr for luftfordeling |  | Stengespjeld |  |  |  | SS | Stengespjeld |  | IfcDamper | IfcDamperTypeEnum | CONTROLDAMPER
3 | VVS | 36 | Luftbehandling | 364 | Utstyr for luftfordeling |  | Takhatt med vifte for avfallsug |  |  |  | JW | Spesialvifte | Transportvifte | IfcFan
3 | VVS | 36 | Luftbehandling | 364 | Utstyr for luftfordeling |  | Takhatt heis | Takhatt lufting av heis | Roof hood |  | MR | Rist / Sil | Inntaksrist Avkastrist Ytterveggrist Takhatt Jethette Slukrist Fotskraperister | IfcAirTerminal
3 | VVS | 36 | Luftbehandling | 364 | Utstyr for luftfordeling |  | Takhatt inntak og avkast | Takhatt for inntak og avkast |  |  | MR | Rist / Sil | Inntaksrist Avkastrist Ytterveggrist Takhatt Jethette Slukrist Fotskraperister | IfcAirTerminal
3 | VVS | 36 | Luftbehandling | 364 | Utstyr for luftfordeling |  | Tilbakeslagsspjeld | Fjærbelastet (luft??) |  |  | SG | Tilbakeslagsventil / overtrykksspjeld |  | IfcDamper | IfcDamperTypeEnum | BACKDRAFTDAMPER
3 | VVS | 36 | Luftbehandling | 364 | Utstyr for luftfordeling |  | Tillluftsventiler | Regulerbar | Outlet vent |  | ST | Tilluftsventil | Innblåsningsventil | IfcAirTerminal | IfcAirTerminalTypeEnum | REGISTER | Pset_AirTerminalOccurrence.Airflowtype: SUPPLYAIR
3 | VVS | 36 | Luftbehandling | 364 | Utstyr for luftfordeling |  | Tillluftsventiler diffusor |  | Outlet vent |  | ST | Tilluftsventil | Innblåsningsventil | IfcAirTerminal | IfcAirTerminalTypeEnum | DIFFUSER | Pset_AirTerminalOccurrence.Airflowtype: SUPPLYAIR
3 | VVS | 36 | Luftbehandling | 364 | Utstyr for luftfordeling |  | Tillluftsventiler fortrengningsventil |  | Outlet vent |  | ST | Tilluftsventil | Innblåsningsventil | IfcAirTerminal | IfcAirTerminalTypeEnum | GRILLE | Pset_AirTerminalOccurrence.Airflowtype: SUPPLYAIR
3 | VVS | 36 | Luftbehandling | 364 | Utstyr for luftfordeling |  | Tillluftsventiler rist |  | Outlet vent |  | ST | Tilluftsventil | Tilluftsrist | IfcAirTerminal | IfcAirTerminalTypeEnum | GRILLE | Pset_AirTerminalOccurrence.Airflowtype: SUPPLYAIR
3 | VVS | 36 | Luftbehandling | 364 | Utstyr for luftfordeling |  | Tillluftsventiler sjalusirist lamellrist dyser | Styrer luftstrømmen | Outlet vent |  | ST | Tilluftsventil | Innblåsningsventil | IfcAirTerminal | IfcAirTerminalTypeEnum | LOUVRE | Pset_AirTerminalOccurrence.Airflowtype: SUPPLYAIR
3 | VVS | 36 | Luftbehandling | 364 | Utstyr for luftfordeling |  | Varmluftsgardin | Coil + vifte med kanal som styrer luftstrømmen | Air curtain |  | LB | Varmeomformende med vifte | Varmluftsport | IfcUnitaryEquipment | IfcUnitaryEquipmentTypeEnum | AIRHANDLER
3 | VVS | 36 | Luftbehandling | 364 | Utstyr for luftfordeling |  | Varmluftsport | Coil + vifte Aerotemper monter over dør | Air curtain |  | LB | Varmeomformende med vifte | Varmluftsport | IfcUnitaryEquipment | IfcUnitaryEquipmentTypeEnum | AIRHANDLER
3 | VVS | 36 | Luftbehandling | 364 | Utstyr for luftfordeling |  | VAV spjeld trykkstyrt | Trykkstyrt. Regulere inn i rommet etter behov | Variable Airflow Damper |  | SQ | Strømningsregulator VAV |  | IfcAirTerminalBox | IfcAirTerminalBoxTypeEnum | VARIABLEFLOWPRESSUREINDEPENDANT
3 | VVS | 36 | Luftbehandling | 364 | Utstyr for luftfordeling |  | VAV spjeld pneumatisk | Pneumatisk styrt. Regulere inn i rommet etter behov. I LAB ventilasjon |  |  | SQ | Strømningsregulator VAV |  | IfcAirTerminalBox | IfcAirTerminalBoxTypeEnum | VARIABLEFLOWPRESSUREINDEPENDANT
3 | VVS | 36 | Luftbehandling | 365 | Utstyr for luftbehandling |  | Avfukter |  | Dehumidifier |  | MT | Avfukter |  | IfcChiller
3 | VVS | 36 | Luftbehandling | 365 | Utstyr for luftbehandling |  | Dampgenerator | Elektrisk | Boiler steam electric |  | IE | Elektrokjele |  | IfcBoiler | IfcBoilerTypeEnum | STEAM | Pset_BoilerTypeCommon: EnergySource: ELECTRICITY
3 | VVS | 36 | Luftbehandling | 365 | Utstyr for luftbehandling |  | Etterkjølebatteri | I kanal |  |  | LK | Kjøleomformende | Kjølebatteri | IfcCoil | IfcCoilTypeEnum | WATERCOOLINGCOIL
3 | VVS | 36 | Luftbehandling | 365 | Utstyr for luftbehandling |  | Ettervarmebatteri | Med vann. I kanal |  |  | LV | Varmeomformende | Varmebatteri | IfcCoil | IfcCoilTypeEnum | WATERHEATINGCOIL
3 | VVS | 36 | Luftbehandling | 365 | Utstyr for luftbehandling |  | Ettervarmebatteri elektrisk | Elektrisk. I kanal |  |  | LV | Varmeomformende | Varmebatteri | IfcCoil | IfcCoilTypeEnum | ELECTRICHEATINGCOIL
3 | VVS | 36 | Luftbehandling | 365 | Utstyr for luftbehandling |  | Fancoil |  | Fan |  | LC | Kjøleomformende med vifte | Fan coil | IfcUnitaryEquipment | IfcUnitaryEquipmentTypeEnum | AIRHANDLER
3 | VVS | 36 | Luftbehandling | 365 | Utstyr for luftbehandling |  | Hepafilter |  |  |  | MA | Absoluttfilter | Hepafilter | IfcFilter | IfcFilterTypeEnum | AIRPARTICLEFILTER | Pset_FilterTypeAirParticleFilter.AirParticleFilterType: HEPAFILTER
3 | VVS | 36 | Luftbehandling | 365 | Utstyr for luftbehandling |  | Luftbehandlingsaggregat | Stort system | Air handling unit |  | IV | Aggregatenhet |  | IfcUnitaryEquipment | IfcUnitaryEquipmentTypeEnum | AIRHANDLER
3 | VVS | 36 | Luftbehandling | 365 | Utstyr for luftbehandling |  | Luftbehandlingsaggregat bolig | Kompakt enhet bolig mindre virksomhet | Air handling unit |  | IV | Aggregatenhet |  | IfcUnitaryEquipment | IfcUnitaryEquipmentTypeEnum | AIRCONDITIONINGUNIT
3 | VVS | 36 | Luftbehandling | 365 | Utstyr for luftbehandling |  | Luftfukter | Dampspyd i kanal | Humidifier |  | LU | Befukter |  | IfcHumidifier | IfcHumidifierTypeEnum | STEAMINJECTION
3 | VVS | 36 | Luftbehandling | 365 | Utstyr for luftbehandling |  | Støvutskiller (filter) |  | Airparticlefilter |  | MF | Luftfilter |  | IfcFilter | IfcFilterTypeEnum | AIRPARTICLEFILTER
3 | VVS | 36 | Luftbehandling | 365 | Utstyr for luftbehandling |  | Varmegjenvinner luft til luft kryss | Kryssvarmeveksler Varme og kuldegjenvinner |  |  | LX | Varmegjenvinner | Kryssvarmeveksler | IfcAirToAirHeatRecovery | IfcAirToAirHeatRecoveryTypeEnum | FIXEDPLATECROSSFLOWEXCHANGER
3 | VVS | 36 | Luftbehandling | 365 | Utstyr for luftbehandling |  | Varmegjenvinner luft til luft roterende | Roterende varmeveksler |  |  | LX | Varmegjenvinner | Roterende varmeveksler | IfcAirToAirHeatRecovery | IfcAirToAirHeatRecoveryTypeEnum | ROTARYWHEEL
3 | VVS | 36 | Luftbehandling | 365 | Utstyr for luftbehandling |  | Varmegjenvinner luft til luft batteri | Batteriveksler (Inkl. glykol) |  |  | LX | Varmegjenvinner | Batteriveksler | IfcAirToAirHeatRecovery | IfcAirToAirHeatRecoveryTypeEnum | RUNAROUNDCOILLOOP
3 | VVS | 36 | Luftbehandling | 365 | Utstyr for luftbehandling |  | Varmeveksler vann til vann plate | Plate |  |  | LV | Varmeomformende | Varmebatteri | IfcHeatExchanger | IfcHeatExchangerTypeEnum | PLATE
3 | VVS | 36 | Luftbehandling | 365 | Utstyr for luftbehandling |  | Varmeveksler vann til vann rør | Rør |  |  | LV | Varmeomformende | Varmebatteri | IfcHeatExchanger | IfcHeatExchangerTypeEnum | SHELLANDTUBE
3 | VVS | 36 | Luftbehandling | 365 | Utstyr for luftbehandling |  | Vifter tilluft |  | Fan |  | JV | Vifte | Tilluftsvifte | IfcFan |  |  | Pset_FanOccurrence.ApplicationOfFan: SUPPLYAIR
3 | VVS | 36 | Luftbehandling | 365 | Utstyr for luftbehandling |  | Avtrekksvifte | Sjekk avtrekk utkast omluft mot Exhaustair og returnair | Fan |  | JV | Vifte | Avtrekksvifte | IfcFan |  |  | Pset_FanOccurrence.ApplicationOfFan: RETURNAIR
3 | VVS | 36 | Luftbehandling | 365 | Utstyr for luftbehandling |  | Kjøletårnsvifte |  | Fan |  | JV | Vifte | Kjøletårnsvifte | IfcFan |  |  | Pset_FanOccurrence.ApplicationOfFan: COOLINGTOWER
3 | VVS | 36 | Luftbehandling | 365 | Utstyr for luftbehandling |  | Røykgassvifte | Røykevakueringsvifte av varm luft over 100 gr. | Fan |  | JW | Spesialvifte | Røykgassvifte | IfcFan
3 | VVS | 36 | Luftbehandling | 366 | Isolasjon av installasjon for luftbehandling |  | Isolasjon brann | Isolasjon av ventilasjonskanaler mot brann | Duct insulation |  | QZ | Isolasjon | Alle typer isolasjon | IfcCovering | IfcCoveringTypeEnum | INSULATION
3 | VVS | 36 | Luftbehandling | 366 | Isolasjon av installasjon for luftbehandling |  | Isolasjon termisk | Isolasjon av ventilasjonskanaler mot temperatur | Duct insulation |  | BI | Isolasjon | Glassull Mineralull | IfcCovering | IfcCoveringTypeEnum | INSULATION
3 | VVS | 36 | Luftbehandling | 3x4 | Utstyr |  | Overtrykksspjeld | I tilfluktsrom |  |  | SG | Tilbakeslagsventil / overtrykksspjeld |  | IfcDamper | IfcDamperTypeEnum | RELIEFDAMPER
3 | VVS | 37 | Komfortkjøling | 371 | Ledningsnett i grunnen for komfortkjøling |  | Bend bunnledning komfortkjøling |  | Bend |  | KT | Deler (rør) | Bend albu | IfcPipeFitting | IfcPipeFittingTypeEnum | BEND
3 | VVS | 37 | Komfortkjøling | 371 | Ledningsnett i grunnen for komfortkjøling |  | Forbindelsesledd bunnledning komfortkjøling |  | Connector |  | KR | Rør-generelt | Rør Væske Damp El (Installasjonsrør) | IfcPipeFitting | IfcPipeFittingTypeEnum | CONNECTOR
3 | VVS | 37 | Komfortkjøling | 371 | Ledningsnett i grunnen for komfortkjøling |  | Kryss bunnledning komfortkjøling |  | Cross plumbing under ground |  | KT | Deler (rør) | Avgrening | IfcPipeFitting | IfcPipeFittingTypeEnum | JUNCTION | Pset_PipeFittingTypeJunction.JunctionType: CROSS
3 | VVS | 37 | Komfortkjøling | 371 | Ledningsnett i grunnen for komfortkjøling |  | Rør bunnledning komfortkjøling |  | Pipe |  | KR | Rør-generelt | Rør Væske Damp El (Installasjonsrør) | IfcPipeSegment | IfcPipeSegmentTypeEnum | RIGIDSEGMENT
3 | VVS | 37 | Komfortkjøling | 371 | Ledningsnett i grunnen for komfortkjøling |  | T-kryss bunnledning komfortkjøling |  | Tee |  | KT | Deler (rør) | Avgrening | IfcPipeFitting | IfcPipeFittingTypeEnum | JUNCTION | Pset_PipeFittingTypeJunction.JunctionType: TEE
3 | VVS | 37 | Komfortkjøling | 372 | Ledningsnett for komfortkjøling |  | Bend komfortkjøling |  | Bend |  | KT | Deler (rør) | Bend albu | IfcPipeFitting | IfcPipeFittingTypeEnum | BEND
3 | VVS | 37 | Komfortkjøling | 372 | Ledningsnett for komfortkjøling |  | Forbindelsesledd komfortkjøling |  | Connector |  | KR | Rør-generelt | Rør Væske Damp El (Installasjonsrør) | IfcPipeFitting | IfcPipeFittingTypeEnum | CONNECTOR
3 | VVS | 37 | Komfortkjøling | 372 | Ledningsnett for komfortkjøling |  | Kryss komfortkjøling |  | Cross plumbing under ground |  | KT | Deler (rør) | Avgrening | IfcPipeFitting | IfcPipeFittingTypeEnum | JUNCTION | Pset_PipeFittingTypeJunction.JunctionType: CROSS
3 | VVS | 37 | Komfortkjøling | 372 | Ledningsnett for komfortkjøling |  | Rør komfortkjøling |  | Pipe |  | KR | Rør-generelt | Rør Væske Damp El (Installasjonsrør) | IfcPipeSegment | IfcPipeSegmentTypeEnum | RIGIDSEGMENT
3 | VVS | 37 | Komfortkjøling | 372 | Ledningsnett for komfortkjøling |  | T-kryss komfortkjøling |  | Tee |  | KT | Deler (rør) | Avgrening | IfcPipeFitting | IfcPipeFittingTypeEnum | JUNCTION | Pset_PipeFittingTypeJunction.JunctionType: TEE
3 | VVS | 37 | Komfortkjøling | 374 | Armatur for komfortkjøling |  | Armaturer komfortkjøling |  | Flow Terminal |  |  |  |  | IfcFlowTerminal
3 | VVS | 37 | Komfortkjøling | 374 | Armatur for komfortkjøling |  | Ventil komfortkjøling |  | Flow Controller |  |  |  |  | IfcFlowController
3 | VVS | 37 | Komfortkjøling | 374 | Armatur for komfortkjøling |  | Spjeld komfortkjøling |  | Flow Controller |  |  |  |  | IfcFlowController
3 | VVS | 37 | Komfortkjøling | 375 | Utstyr for komfortkjøling |  | Kjølebaffel |  | Energy Conversion Device |  | LD | Kjøleflater |  | IfcCooledBeam | IfcCooledBeamTypeEnum | PASSIVE
3 | VVS | 37 | Komfortkjøling | 375 | Utstyr for komfortkjøling |  | Kjølebaffel som tilluftventil |  | Energy Conversion Device |  | LD | Kjøleflater |  | IfcCooledBeam | IfcCooledBeamTypeEnum | ACTIVE
3 | VVS | 37 | Komfortkjøling | 375 | Utstyr for komfortkjøling |  | Kjøletak (baffel integrert i tak) |  | Energy Conversion Device |  | LD | Kjøleflater |  | IfcCooledBeam | IfcCooledBeamTypeEnum | PASSIVE
3 | VVS | 37 | Komfortkjøling | 375 | Utstyr for komfortkjøling |  | Kombibaffel |  | Energy Conversion Device |  | LD | Kjøleflater | Egentlig ikke riktig | IfcCooledBeam
3 | VVS | 37 | Komfortkjøling | 375 | Utstyr for komfortkjøling |  | Kuldemaskin kjølelegemer |  | Energy Conversion Device |  |  |  |  | IfcCooledBeam
3 | VVS | 37 | Komfortkjøling | 375 | Utstyr for sanitærinstallasjoner |  | Sirkulasjonspumpe komfortkjøling | Kan være både våtløper og tørrløper |  |  | JP | Pumpe | Sirkulasjonspumpe | IfcPump | IfcPumpTypeEnum | CIRCULATOR
3 | VVS | 37 | Komfortkjøling | 376 | Isolasjon av installasjon for komforkjøling |  | Isolasjon komforkjøling | Rørisolasjon | Pipe insulation | Pipe insulation | BI | Isolasjon | Glassull Mineralull | IfcCovering | IfcCoveringTypeEnum | INSULATION
3 | VVS | 38 | Vannbehandling | 381 | System for rensing av forbruksvann |  | Armatur rensing forbruksvann | [6 empty] | IfcValve | IfcValveTypeEnum | MIXING
3 | VVS | 38 | Vannbehandling | 381 | System for rensing av forbruksvann |  | Bend rensing forbruksvann |  | Bend |  | KT | Deler (rør) | Bend albu | IfcPipeFitting | IfcPipeFittingTypeEnum | BEND
3 | VVS | 38 | Vannbehandling | 381 | System for rensing av forbruksvann |  | Forbindelsesledd rensing forbruksvann |  | Connector |  | KR | Rør-generelt | Rør Væske Damp El (Installasjonsrør) | IfcPipeFitting | IfcPipeFittingTypeEnum | CONNECTOR
3 | VVS | 38 | Vannbehandling | 381 | System for rensing av forbruksvann |  | Kryss rensing forbruksvann |  | Cross plumbing under ground |  | KT | Deler (rør) | Avgrening | IfcPipeFitting | IfcPipeFittingTypeEnum | JUNCTION | Pset_PipeFittingTypeJunction.JunctionType: CROSS
3 | VVS | 38 | Vannbehandling | 381 | System for rensing av forbruksvann |  | Rør rensing forbruksvann |  | Pipe |  | KR | Rør-generelt | Rør Væske Damp El (Installasjonsrør) | IfcPipeSegment | IfcPipeSegmentTypeEnum | RIGIDSEGMENT
3 | VVS | 38 | Vannbehandling | 381 | System for rensing av forbruksvann |  | T-kryss rensing forbruksvann |  | Tee |  | KT | Deler (rør) | Avgrening | IfcPipeFitting | IfcPipeFittingTypeEnum | JUNCTION | Pset_PipeFittingTypeJunction.JunctionType: TEE
3 | VVS | 38 | Vannbehandling | 382 | System for rensing av avløpsvann |  | Armatur rensing avløpsvann | [6 empty] | IfcValve | IfcValveTypeEnum | MIXING
3 | VVS | 38 | Vannbehandling | 382 | System for rensing av avløpsvann |  | Bensinutskiller |  |  |  | MO | Utskiller | Bensinutskiller | Interceptor | InterceptorTypeEnum | PETROL
3 | VVS | 38 | Vannbehandling | 382 | System for rensing av avløpsvann |  | Fettutskiller |  |  |  | MO | Utskiller | Fettutskiller | Interceptor | InterceptorTypeEnum | GREASE
3 | VVS | 38 | Vannbehandling | 382 | System for rensing av avløpsvann |  | Oljeutskiller |  |  |  | MO | Utskiller | Oljeutskiller | Interceptor | InterceptorTypeEnum | OIL
3 | VVS | 38 | Vannbehandling | 382 | System for rensing av avløpsvann |  | Bend rensing avløpsvann |  | Bend |  | KT | Deler (rør) | Bend albu | IfcPipeFitting | IfcPipeFittingTypeEnum | BEND
3 | VVS | 38 | Vannbehandling | 382 | System for rensing av avløpsvann |  | Forbindelsesledd rensing avløpsvann |  | Connector |  | KR | Rør-generelt | Rør Væske Damp El (Installasjonsrør) | IfcPipeFitting | IfcPipeFittingTypeEnum | CONNECTOR
3 | VVS | 38 | Vannbehandling | 382 | System for rensing av avløpsvann |  | Kryss rensing avløpsvann |  | Cross plumbing under ground |  | KT | Deler (rør) | Avgrening | IfcPipeFitting | IfcPipeFittingTypeEnum | JUNCTION | Pset_PipeFittingTypeJunction.JunctionType: CROSS
3 | VVS | 38 | Vannbehandling | 382 | System for rensing av avløpsvann |  | Rør rensing avløpsvann |  | Pipe |  | KR | Rør-generelt | Rør Væske Damp El (Installasjonsrør) | IfcPipeSegment | IfcPipeSegmentTypeEnum | RIGIDSEGMENT
3 | VVS | 38 | Vannbehandling | 382 | System for rensing av avløpsvann |  | T-kryss rensing avløpsvann |  | Tee |  | KT | Deler (rør) | Avgrening | IfcPipeFitting | IfcPipeFittingTypeEnum | JUNCTION | Pset_PipeFittingTypeJunction.JunctionType: TEE
3 | VVS | 38 | Vannbehandling | 382 | System for rensing av avløpsvann |  | Syklon |  |  |  | MS | Syklon | Støvutskiller | Interceptor | InterceptorTypeEnum | CYCLONIC
3 | VVS | 38 | Vannbehandling | 383 | System for rensing av vann til svømmebasseng |  | Armatur rensing svømmebasseng | [6 empty] | IfcValve | IfcValveTypeEnum | MIXING
3 | VVS | 38 | Vannbehandling | 383 | System for rensing av vann til svømmebasseng |  | Bend rensing svømmebasseng |  | Bend |  | KT | Deler (rør) | Bend albu | IfcPipeFitting | IfcPipeFittingTypeEnum | BEND
3 | VVS | 38 | Vannbehandling | 383 | System for rensing av vann til svømmebasseng |  | Forbindelsesledd rensing svømmebasseng |  | Connector |  | KR | Rør-generelt | Rør Væske Damp El (Installasjonsrør) | IfcPipeFitting | IfcPipeFittingTypeEnum | CONNECTOR
3 | VVS | 38 | Vannbehandling | 383 | System for rensing av vann til svømmebasseng |  | Kryss rensing svømmebasseng |  | Cross plumbing under ground |  | KT | Deler (rør) | Avgrening | IfcPipeFitting | IfcPipeFittingTypeEnum | JUNCTION | Pset_PipeFittingTypeJunction.JunctionType: CROSS
3 | VVS | 38 | Vannbehandling | 383 | System for rensing av vann til svømmebasseng |  | Rør rensing svømmebasseng |  | Pipe |  | KR | Rør-generelt | Rør Væske Damp El (Installasjonsrør) | IfcPipeSegment | IfcPipeSegmentTypeEnum | RIGIDSEGMENT
3 | VVS | 38 | Vannbehandling | 383 | System for rensing av vann til svømmebasseng |  | T-kryss rensing svømmebasseng |  | Tee |  | KT | Deler (rør) | Avgrening | IfcPipeFitting | IfcPipeFittingTypeEnum | JUNCTION | Pset_PipeFittingTypeJunction.JunctionType: TEE
3 | VVS | 38 | Vannbehandling | 389 | Vannbehandling |  | Anodisk oksidasjon | For å beskytte mot legionella | Water filter |  | ME | Elektrostatisk filter | Ioniserende | IfcFilter | IfcFilterTypeEnum | WATERFILTER | Pset_FilterTypeWaterfilter.WaterfilterType: PURIFICATION_DEIONIZING
3 | VVS | 38 | Vannbehandling | 389 | Vannbehandling |  | Inntakssil | På hovedinntak | Water filter |  | MV | Vannfilter | Filtrering av vann | IfcFilter | IfcFilterTypeEnum | WATERFILTER
3 | VVS | 38 | Vannbehandling | 389 | Vannbehandling |  | RO vann |  |  |  | MA | Absoluttfilter | RO-Filter | IfcFilter | IfcFilterTypeEnum | WATERFILTER | Pset_FilterTypeWaterfilter.WaterfilterType: PURIFICATION_REVERSEOSMOSIS
3 | VVS | 38 | Vannbehandling | 389 | Vannbehandling |  | Vanrenseanlegg RO vann |  | Water filter |  | MA | Absoluttfilter | RO-Filter | IfcFilter | IfcFilterTypeEnum | WATERFILTER | Pset_FilterTypeWaterfilter.WaterfilterType: PURIFICATION_REVERSEOSMOSIS
Note on M64: Kjell Ivar Bakkmoen: Misforstått

## RLOM-Electro
NS 3451 = Element classification table
NS3451 Chapter | NS3451 Chapter name | NS3451 Section | NS3451 Section name | NS 3451 Code | NS 3451 Name | NS 3451 description | Real life object name | RLO description Norwegian | RLO name in English | RLO description in English | TFM kode | TFM komponent-funksjon | TFM faganvendelse | IFC4 entity | IFC4 type | Ifc4 Enumeration | Ifc properties | Comments
4 | ELKRAFT | 40 | Elkraft generelt | 400 | Lavspent forsyning | Elektrisk vern | Automatsikring | Vanlig automatsikring elektronisk vern | Circuit breaker Automatic fuse |  | XF | Komponenter for vern | Sikrigner Motorvern Sikringsautomater Automatsikring Bimetall | IfcProtectiveDevice | IfcProtectiveDeviceTypeEnum | RESIDUALCURRENTCIRCUITBREAKER
4 | ELKRAFT | 40 | Elkraft generelt | 400 | Lavspent forsyning | Elektrisk vern | Effektbryter | Måler strøm og temperatur overbelastning og kortslutning treg lastbryter sterkstrøm | Circuit breaker |  | XQ | Effektbryter | Lastbryter for kraftteknikk Sikringsskillebrytere | IfcProtectiveDevice | IfcProtectiveDeviceTypeEnum | CIRCUITBREAKER
4 | ELKRAFT | 40 | Elkraft generelt | 400 | Lavspent forsyning | Elektrisk vern | Isolasjonsovervåking | Varsler bryter ikke jordfeil | Insulation monitoring device |  | QE | Elektrisk vern | Vern for elektrisk utstyr Overspenningsvern Overspenningsavledere Spenningsvakt 0-Spenningsvern EMP-vern (elektromagnetisk puls) Jordfeilbryter Jordplate Jordelektrode | IfcSensor
4 | ELKRAFT | 40 | Elkraft generelt | 400 | Lavspent forsyning | Elektrisk vern | Jordfeilbryter |  | Earth fault breaker |  | QE | Elektrisk vern | Vern for elektrisk utstyr Overspenningsvern Overspenningsavledere Spenningsvakt 0-Spenningsvern EMP-vern (elektromagnetisk puls) Jordfeilbryter Jordplate Jordelektrode | IfcProtectiveDevice | IfcProtectiveDeviceTypeEnum | EARTHINGSWITCH
4 | ELKRAFT | 40 | Elkraft generelt | 400 | Lavspent forsyning | Elektrisk vern | Jordfeilovervåking |  | Earth faullt monitoring device |  | QE | Elektrisk vern | Vern for elektrisk utstyr Overspenningsvern Overspenningsavledere Spenningsvakt 0-Spenningsvern EMP-vern (elektromagnetisk puls) Jordfeilbryter Jordplate Jordelektrode | IfcProtectiveDeviceTrippingUnit | IfcProtectiveDeviceTrippingUnitTypeEnum | ELECTROMAGNETIC
4 | ELKRAFT | 40 | Elkraft generelt | 400 | Lavspent forsyning | Elektrisk vern | Jordfeilvern |  | Earth fault protection |  | QE | Elektrisk vern | Vern for elektrisk utstyr Overspenningsvern Overspenningsavledere Spenningsvakt 0-Spenningsvern EMP-vern (elektromagnetisk puls) Jordfeilbryter Jordplate Jordelektrode | IfcProtectiveDevice | IfcProtectiveDeviceTypeEnum | EARTHLEAKAGECIRCUITBREAKER
4 | ELKRAFT | 40 | Elkraft generelt | 400 | Lavspent forsyning | Elektrisk vern | Motorvern | I skap. Overbelastning | Motor protective device |  | XF | Komponenter for vern | Sikrigner Motorvern Sikringsautomater Automatsikring Bimetall | IfcProtectiveDevice | IfcProtectiveDeviceTypeEnum | CIRCUITBREAKER | Pset_ProtectiveDeviceBreakerUnitType: MOTORPROTECTION
4 | ELKRAFT | 40 | Elkraft generelt | 400 | Lavspent forsyning | Elektrisk vern | Overspenningsvern | Måler og bryter | Overvoltage protection |  | XQ | Effektbryter | Lastbryter for kraftteknikk Sikringsskillebrytere | IfcProtectiveDevice | IfcProtectiveDeviceTypeEnum | VARISTOR
4 | ELKRAFT | 40 | Elkraft generelt | 400 | Lavspent forsyning | Elektrisk vern | Sikring | Kortslutning (rask) gammeldags skrusikring | Circuit breaker Fuse |  | XF | Komponenter for vern | Sikrigner Motorvern Sikringsautomater Automatsikring Bimetall | IfcProtectiveDevice | IfcProtectiveDeviceTypeEnum | FUSEDISCONNECTOR
4 | ELKRAFT | 40 | Elkraft generelt | 400 | Lavspent forsyning | Elektrisk vern | Spenningsovervåkningsmåler | Måler | Voltage control unit |  | RF | Strømningsmåler | Flow Rate Mengdemåler Luftmengdemåler Målekors Måleblende Strømningsviser Volummeter | IfcSensor | IfcSensorTypeEnum | CONDUCTANCESENSOR
4 | ELKRAFT | 40 | Elkraft generelt | 400 | Lavspent forsyning | Elektrisk vern | Termisk sikring | Termisk vern Beskytter motor. Slår ut direkte | Tthermal cut-out |  | XF | Komponenter for vern | Sikrigner Motorvern Sikringsautomater Automatsikring Bimetall | IfcProtectiveDeviceTrippingUnit | IfcProtectiveDeviceTrippingUnitTypeEnum | THERMAL
4 | ELKRAFT | 40 | Elkraft generelt | 400 | Lavspent forsyning | Elektrisk vern | Termovakt | Varsler | Thermal monitoring device |  | QT | Tempraturvakt | Termostat (av/på) Frostvakt Termokontakt | IfcProtectiveDeviceTrippingUnit | IfcProtectiveDeviceTrippingUnitTypeEnum | THERMAL
4 | ELKRAFT | 41 | Basisinstallasjoner for elkraft | 411 | Systemer for kabelføring | Kabelstiger kabelbrett kabelkanaler etc. og kabelrør med diameter større eller lik 30 mm. Eventuell brann- og lydisolasjon av gjennomføringer og brannisolasjon av kabler på bæresystem inngår. | Armaturskinne |  | Lighting trunking cable tray |  | CR | Rammeverk / Oppheng | Rammekonstruksjon for Utstyr og Installasjoner Montasjerammer Stativ Braketter Opphengsskinner Stålprofil Baner Barduner Stag Unistrut Kabelbro Kabelstige Kabelbaner Støttebein Bunnramme Sykkelstativ. | IfcCableCarrierSegment | IfcCableCarrierSegmentTypeEnum | CABLETRAYSEGMENT
4 | ELKRAFT | 41 | Basisinstallasjoner for elkraft | 411 | Systemer for kabelføring | Kabelstiger kabelbrett kabelkanaler etc. og kabelrør med diameter større eller lik 30 mm. Eventuell brann- og lydisolasjon av gjennomføringer og brannisolasjon av kabler på bæresystem inngår. | Rør elkraft |  | Power cable conduit pipe |  | KR | Rør-generelt | Rør Væske Damp El (Installasjonsrør) | IfcCableCarrierSegment | IfcCableSegmentTypeEnum | CONDUCTORSEGMENT
4 | ELKRAFT | 41 | Basisinstallasjoner for elkraft | 411 | Systemer for kabelføring | Kabelstiger kabelbrett kabelkanaler etc. og kabelrør med diameter større eller lik 30 mm. Eventuell brann- og lydisolasjon av gjennomføringer og brannisolasjon av kabler på bæresystem inngår. | Bend kabelføring | Kabelbend | Power cable conduit fitting |  | KK | Kanal | Ventilasjon- og el.kanaler Metallkanal Plastkanal Kunststoffkanal Kabelkanal Installasjonskanal Sykeromskanal | IfcCableCarrierFitting | IfcCableCarrierFittingTypeEnum | BEND
4 | ELKRAFT | 41 | Basisinstallasjoner for elkraft | 411 | Systemer for kabelføring | Kabelstiger kabelbrett kabelkanaler etc. og kabelrør med diameter større eller lik 30 mm. Eventuell brann- og lydisolasjon av gjennomføringer og brannisolasjon av kabler på bæresystem inngår. | Kryss kabelføring | Kabelkryss X-kryss | Power cable conduit fitting |  | KK | Kanal | Ventilasjon- og el.kanaler Metallkanal Plastkanal Kunststoffkanal Kabelkanal Installasjonskanal Sykeromskanal | IfcCableCarrierFitting | IfcCableCarrierFittingTypeEnum | CROSS
4 | ELKRAFT | 41 | Basisinstallasjoner for elkraft | 411 | Systemer for kabelføring | Kabelstiger kabelbrett kabelkanaler etc. og kabelrør med diameter større eller lik 30 mm. Eventuell brann- og lydisolasjon av gjennomføringer og brannisolasjon av kabler på bæresystem inngår. | T-kryss kabelføring | Kabelkryss T-kryss | Power cable conduit fitting |  | KK | Kanal | Ventilasjon- og el.kanaler Metallkanal Plastkanal Kunststoffkanal Kabelkanal Installasjonskanal Sykeromskanal | IfcCableCarrierFitting | IfcCableCarrierFittingTypeEnum | TEE
4 | ELKRAFT | 41 | Basisinstallasjoner for elkraft | 411 | Systemer for kabelføring | Kabelstiger kabelbrett kabelkanaler etc. og kabelrør med diameter større eller lik 30 mm. Eventuell brann- og lydisolasjon av gjennomføringer og brannisolasjon av kabler på bæresystem inngår. | Overgang kabelføring | Kabelføring dimensjonsovergang | Power cable conduit fitting |  | KK | Kanal | Ventilasjon- og el.kanaler Metallkanal Plastkanal Kunststoffkanal Kabelkanal Installasjonskanal Sykeromskanal | IfcCableCarrierFitting | IfcCableCarrierFittingTypeEnum | REDUCER
4 | ELKRAFT | 41 | Basisinstallasjoner for elkraft | 411 | Systemer for kabelføring | Kabelstiger kabelbrett kabelkanaler etc. og kabelrør med diameter større eller lik 30 mm. Eventuell brann- og lydisolasjon av gjennomføringer og brannisolasjon av kabler på bæresystem inngår. | Gulvboks innstøpt |  | Floor box encased |  | KK | Kanal | Ventilasjon- og el.kanaler Metallkanal Plastkanal Kunststoffkanal Kabelkanal Installasjonskanal Sykeromskanal | IfcJunctionBox | IfcJunctionBoxTypeEnum | POWER
4 | ELKRAFT | 41 | Basisinstallasjoner for elkraft | 411 | Systemer for kabelføring | Kabelstiger kabelbrett kabelkanaler etc. og kabelrør med diameter større eller lik 30 mm. Eventuell brann- og lydisolasjon av gjennomføringer og brannisolasjon av kabler på bæresystem inngår. | Gulvkanal innstøpt |  | Floor cable cover encased |  | KK | Kanal | Ventilasjon- og el.kanaler Metallkanal Plastkanal Kunststoffkanal Kabelkanal Installasjonskanal Sykeromskanal | IfcCableCarrierSegment | IfcCableCarrierSegmentTypeEnum | CABLETRUNKINGSEGMENT
4 | ELKRAFT | 41 | Basisinstallasjoner for elkraft | 411 | Systemer for kabelføring | Kabelstiger kabelbrett kabelkanaler etc. og kabelrør med diameter større eller lik 30 mm. Eventuell brann- og lydisolasjon av gjennomføringer og brannisolasjon av kabler på bæresystem inngår. | Kabelbro |  | Cable tray |  | CR | Rammeverk / Oppheng | Rammekonstruksjon for Utstyr og Installasjoner Montasjerammer Stativ Braketter Opphengsskinner Stålprofil Baner Barduner Stag Unistrut Kabelbro Kabelstige Kabelbaner Støttebein Bunnramme Sykkelstativ. | IfcCableCarrierSegment | IfcCableCarrierSegmentTypeEnum | CABLETRAYSEGMENT
4 | ELKRAFT | 41 | Basisinstallasjoner for elkraft | 411 | Systemer for kabelføring | Kabelstiger kabelbrett kabelkanaler etc. og kabelrør med diameter større eller lik 30 mm. Eventuell brann- og lydisolasjon av gjennomføringer og brannisolasjon av kabler på bæresystem inngår. | Kabelkanal |  | Cable duct | Flow segment | KK | Kanal | Ventilasjon- og el.kanaler Metallkanal Plastkanal Kunststoffkanal Kabelkanal Installasjonskanal Sykeromskanal | IfcCableCarrierSegment | IfcCableCarrierSegmentTypeEnum | CABLETRUNKINGSEGMENT
4 | ELKRAFT | 41 | Basisinstallasjoner for elkraft | 411 | Systemer for kabelføring | Kabelstiger kabelbrett kabelkanaler etc. og kabelrør med diameter større eller lik 30 mm. Eventuell brann- og lydisolasjon av gjennomføringer og brannisolasjon av kabler på bæresystem inngår. | Kabelstige |  | Cable ladder |  | CR | Rammeverk / Oppheng | Rammekonstruksjon for Utstyr og Installasjoner Montasjerammer Stativ Braketter Opphengsskinner Stålprofil Baner Barduner Stag Unistrut Kabelbro Kabelstige Kabelbaner Støttebein Bunnramme Sykkelstativ. | IfcCableCarrierSegment | IfcCableCarrierSegmentTypeEnum | CABLELADDERSEGMENT
4 | ELKRAFT | 41 | Basisinstallasjoner for elkraft | 411 | Systemer for kabelføring | Kabelstiger kabelbrett kabelkanaler etc. og kabelrør med diameter større eller lik 30 mm. Eventuell brann- og lydisolasjon av gjennomføringer og brannisolasjon av kabler på bæresystem inngår. | Kanal elkraft | Kanal for elektro | Cable duct electric |  | KK | Kanal | Ventilasjon- og el.kanaler Metallkanal Plastkanal Kunststoffkanal Kabelkanal Installasjonskanal Sykeromskanal | IfcCableCarrierSegment | IfcCableCarrierSegmentTypeEnum | CABLETRUNKINGSEGMENT
4 | ELKRAFT | 41 | Basisinstallasjoner for elkraft | 411 | Systemer for kabelføring | Kabelstiger kabelbrett kabelkanaler etc. og kabelrør med diameter større eller lik 30 mm. Eventuell brann- og lydisolasjon av gjennomføringer og brannisolasjon av kabler på bæresystem inngår. | Kanal innfelt |  | Cable duct inserted |  | KK | Kanal | Ventilasjon- og el.kanaler Metallkanal Plastkanal Kunststoffkanal Kabelkanal Installasjonskanal Sykeromskanal | IfcCableCarrierSegment | IfcCableCarrierSegmentTypeEnum | CABLETRUNKINGSEGMENT
4 | ELKRAFT | 41 | Basisinstallasjoner for elkraft | 411 | Systemer for kabelføring | Kabelstiger kabelbrett kabelkanaler etc. og kabelrør med diameter større eller lik 30 mm. Eventuell brann- og lydisolasjon av gjennomføringer og brannisolasjon av kabler på bæresystem inngår. | Kanal på vegg |  | Cable duct wall mounted |  | KK | Kanal | Ventilasjon- og el.kanaler Metallkanal Plastkanal Kunststoffkanal Kabelkanal Installasjonskanal Sykeromskanal | IfcCableCarrierSegment | IfcCableCarrierSegmentTypeEnum | CABLETRUNKINGSEGMENT
4 | ELKRAFT | 41 | Basisinstallasjoner for elkraft | 411 | Systemer for kabelføring | Kabelstiger kabelbrett kabelkanaler etc. og kabelrør med diameter større eller lik 30 mm. Eventuell brann- og lydisolasjon av gjennomføringer og brannisolasjon av kabler på bæresystem inngår. | Mast med veggfeste |  | Pylon with wall fastening |  | KM | Mast / Antenne | Stolpe Stang | IfcCommunicationsAppliance | IfcCommunicationsApplianceTypeEnum | ANTENNA
4 | ELKRAFT | 41 | Basisinstallasjoner for elkraft | 411 | Systemer for kabelføring | Kabelstiger kabelbrett kabelkanaler etc. og kabelrør med diameter større eller lik 30 mm. Eventuell brann- og lydisolasjon av gjennomføringer og brannisolasjon av kabler på bæresystem inngår. | Nedføringsstav | Grenstav | Service pole |  | KK | Kanal | Ventilasjon- og el.kanaler Metallkanal Plastkanal Kunststoffkanal Kabelkanal Installasjonskanal Sykeromskanal | IfcCableCarrierSegment | IfcCableCarrierSegmentTypeEnum | CABLETRUNKINGSEGMENT
4 | ELKRAFT | 41 | Basisinstallasjoner for elkraft | 411 | Systemer for kabelføring | Kabelstiger kabelbrett kabelkanaler etc. og kabelrør med diameter større eller lik 30 mm. Eventuell brann- og lydisolasjon av gjennomføringer og brannisolasjon av kabler på bæresystem inngår. | Kabelgjennomføring |  | Cable bushing |  | KG | Gjennomføring | Hylse | IfcCableSegment | IfcCableSegmentTypeEnum | CONDUCTORSEGMENT
4 | ELKRAFT | 41 | Basisinstallasjoner for elkraft | 411 | Systemer for kabelføring | Kabelstiger kabelbrett kabelkanaler etc. og kabelrør med diameter større eller lik 30 mm. Eventuell brann- og lydisolasjon av gjennomføringer og brannisolasjon av kabler på bæresystem inngår. | Rørgjennomføring i fasade |  | Pipe bushing in facade |  | KR | Rør-generelt | Rør Væske Damp El (Installasjonsrør) | IfcCableSegment | IfcCableSegmentTypeEnum | CONDUCTORSEGMENT | Pset_CableSegmentTypeBusBarSegment.IsHorizontalBusbar: TRUE
4 | ELKRAFT | 41 | Basisinstallasjoner for elkraft | 412 | Systemer for jording | Jordelektrode jordledere jordskinner ekvipotensialforbindelser og utjevningsforbindelser. | Alarmtablå for isoalsjonsfeil |  | Alarm panel for electrical isolation faults |  | RE | Elektriske variabler | Effektmåler Strømmåler Spenningsmåler Intensitet Måletrafo | IfcUnitaryControlElement | IfcUnitaryControlElementTypeEnum | ALARMPANEL
4 | ELKRAFT | 41 | Basisinstallasjoner for elkraft | 412 | Systemer for jording | Jordelektrode jordledere jordskinner ekvipotensialforbindelser og utjevningsforbindelser. | Forbindelsesledd jording | Ekvipotensialforbindelser og utjevningsforbindelser | Joint earth protection |  |  |  |  | IfcCableFitting | IfcCableFittingTypeEnum | CONNECTOR
4 | ELKRAFT | 41 | Basisinstallasjoner for elkraft | 412 |  |  | Jordledere |  |  |  | KS | Skinne / Bane / Spor | Strømskinner Transportskinner Gardinskinner gardinstang Jordingsskinne | IfcCableSegment
4 | ELKRAFT | 41 | Basisinstallasjoner for elkraft | 412 | Systemer for jording | Jordelektrode jordledere jordskinner ekvipotensialforbindelser og utjevningsforbindelser. | Jordelektrode |  | Earth protection electrode conductor bar |  | XX | Rekkeklemmer / Samlesignal | Koblingspunkt Fellesfeil Felles driftsignal Potensialfrie signaler Synkroniseringspuls | IfcCableSegment
4 | ELKRAFT | 41 | Basisinstallasjoner for elkraft | 412 | Systemer for jording | Jordelektrode jordledere jordskinner ekvipotensialforbindelser og utjevningsforbindelser. | Jordingspunkt |  | Earth point |  | XX | Rekkeklemmer / Samlesignal | Koblingspunkt Fellesfeil Felles driftsignal Potensialfrie signaler Synkroniseringspuls | IfcCableSegment | IfcCableSegmentTypeEnum | BUSBARSEGMENT
4 | ELKRAFT | 41 | Basisinstallasjoner for elkraft | 412 | Systemer for jording | Jordelektrode jordledere jordskinner ekvipotensialforbindelser og utjevningsforbindelser. | Jordskinne |  | Earth bar |  | KS | Skinne / Bane / Spor | Strømskinner Transportskinner Gardinskinner gardinstang Jordingsskinne | IfcCableSegment | IfcCableSegmentTypeEnum | BUSBARSEGMENT
4 | ELKRAFT | 41 | Basisinstallasjoner for elkraft | 413 | Systemer for lynvern | Alt materiell til lynavledersystem. Grovvern og finvern mot overspenninger inngår i fordelinger se 432 og 433. Jordelektrode se 412. | Lynavleder |  | Lightning arrester / Lightning discharger |  | QY | Lynavleder |  | IfcCableSegment | IfcCableSegmentTypeEnum | CONDUCTORSEGMENT
4 | ELKRAFT | 41 | Basisinstallasjoner for elkraft | 414 | Systemer for elkraftuttak | Installasjonskanaler med integrert installasjon og utstyr (f.eks. for laboratorier og sykerom). Kan omfatte installasjoner til gass trykkluft og vann. Eventuell brann- og lydisolasjon av gjennomføringer inngår. | Installasjonsforbindelse |  | Installation Fitting |  |  |  |  | IfcCableFitting | IfcCableFittingTypeEnum | CONNECTOR
4 | ELKRAFT | 41 | Basisinstallasjoner for elkraft | 414 | Systemer for elkraftuttak | Installasjonskanaler med integrert installasjon og utstyr (f.eks. for laboratorier og sykerom). Kan omfatte installasjoner til gass trykkluft og vann. Eventuell brann- og lydisolasjon av gjennomføringer inngår. | Installasjonskanal |  | Flow Segment Installation duct |  |  |  |  | IfcCableCarrierSegment | IfcCableCarrierSegmentTypeEnum | CABLETRUNKINGSEGMENT
4 | ELKRAFT | 41 | Basisinstallasjoner for elkraft | 414 | Systemer for elkraftuttak | Installasjonskanaler med integrert installasjon og utstyr (f.eks. for laboratorier og sykerom). Kan omfatte installasjoner til gass trykkluft og vann. Eventuell brann- og lydisolasjon av gjennomføringer inngår. | Sengeromskanal |  | Hospital bedroom duct |  | KK | Kanal | Ventilasjon- og el.kanaler Metallkanal Plastkanal Kunststoffkanal Kabelkanal Installasjonskanal Sykeromskanal | IfcCableCarrierSegment | IfcCableCarrierSegmentTypeEnum | CABLETRUNKINGSEGMENT
4 | ELKRAFT | 41 | Basisinstallasjoner for elkraft | 414 | Systemer for elkraftuttak | Installasjonskanaler med integrert installasjon og utstyr (f.eks. for laboratorier og sykerom). Kan omfatte installasjoner til gass trykkluft og vann. Eventuell brann- og lydisolasjon av gjennomføringer inngår. | Stikkontakt |  | Power outlet / Power socket / Powerpoint |  | UE | Uttak el | Stikkontakt | IfcOutlet | IfcOutletTypeEnum | POWEROUTLET
4 | ELKRAFT | 41 | Basisinstallasjoner for elkraft | 419 |  |  | Isolasjon elkraft |  | Insulation electrical |  |  |  |  | IfcCovering | IfcCoveringTypeEnum | INSULATION
4 | ELKRAFT | 42 | Høyspent forsyning | 421 | Fordelingssystemer |  | Kabler | Kabel | Cables |  |  |  |  | IfcCableSegment | IfcCableSegmentTypeEnum | CABLESEGMENT
4 | ELKRAFT | 42 | Høyspent forsyning | 422 | Nettstasjoner | Komplette prefabrikkerte nettstasjoner og høyspente anlegg i plassbygde nettstasjoner | Nettstasjoner |  | Power distribution substation |  |  |  |  | IfcElectricDistributionBoard | IfcElectricDistributionBoardTypeEnum | DISTRIBUTIONBOARD:
4 | ELKRAFT | 42 | Høyspent forsyning | 422 | Nettstasjoner | Komplette prefabrikkerte nettstasjoner og høyspente anlegg i plassbygde nettstasjoner | Spenningstransformator |  | Voltage transformer |  | XT | Transformator | Trafo Spenningstransformatorer for opp- og nedtransformering av spenning Lader | IfcTransformer | IfcTransformerTypeEnum | CURRENT
4 | ELKRAFT | 43 | Lavspent forsyning | 432 |  |  | Bend stigekabel |  | Cable riser bends |  | KK | Kanal | Ventilasjon- og el.kanaler Metallkanal Plastkanal Kunststoffkanal Kabelkanal Installasjonskanal Sykeromskanal | IfcCableCarrierFitting | IfcCableCarrierFittingTypeEnum | BEND
4 | ELKRAFT | 43 | Lavspent forsyning | 432 |  |  | Kryss stigekabel |  | Cable riser x-intersections (tees) |  | KK | Kanal | Ventilasjon- og el.kanaler Metallkanal Plastkanal Kunststoffkanal Kabelkanal Installasjonskanal Sykeromskanal | IfcCableCarrierFitting | IfcCableCarrierFittingTypeEnum | CROSS
4 | ELKRAFT | 43 | Lavspent forsyning | 432 |  |  | T-kryss stigekabel |  | Cable riser T-intersection |  | KK | Kanal | Ventilasjon- og el.kanaler Metallkanal Plastkanal Kunststoffkanal Kabelkanal Installasjonskanal Sykeromskanal | IfcCableCarrierFitting | IfcCableCarrierFittingTypeEnum | TEE
4 | ELKRAFT | 43 | Lavspent forsyning | 432 | System for hovedfordeling | Omfatter hovedtavle eller hovedfordeling og stigekabler. | Overgang stigekabel |  | Cable riser reducer |  | KK | Kanal | Ventilasjon- og el.kanaler Metallkanal Plastkanal Kunststoffkanal Kabelkanal Installasjonskanal Sykeromskanal | IfcCableCarrierFitting | IfcCableCarrierFittingTypeEnum | REDUCER
4 | ELKRAFT | 43 | Lavspent forsyning | 432 | System for hovedfordeling | Omfatter hovedtavle eller hovedfordeling og stigekabler. | Hovedtavle hovedfordeling |  | Main distribution Board | Flow Controller | XG | Komponenter for krafttilførsel | Spenningsmodul Strømtilførsel Strømforsyningsenhet Nettdel Powesupply. I tavle også: Batteri | IfcElectricDistributionBoard | IfcElectricDistributionBoardTypeEnum | DISTRIBUTIONBOARD
4 | ELKRAFT | 43 | Lavspent forsyning | 432 | System for hovedfordeling | Omfatter hovedtavle eller hovedfordeling og stigekabler. | Stigekabler |  | Cable Riser | Flow Segment |  |  |  | IfcCabelSegment | IfcCableSegmentTypeEnum | BUSBARSEGMENT | Pset_CableSegmentTypeBusBarSegment.IsHorizontalBusbar: FALSE
4 | ELKRAFT | 43 | Lavspent forsyning | 432 | System for hovedfordeling | Omfatter hovedtavle eller hovedfordeling og stigekabler. | Strømskinne |  | Bus duct / Power Rail uninterruptible / no-break |  | KS | Skinne / Bane / Spor | Strømskinner Transportskinner Gardinskinner gardinstang Jordingsskinne | IfcCabelSegment | IfcCableSegmentTypeEnum | BUSBARSEGMENT
4 | ELKRAFT | 43 | Lavspent forsyning | 432 | System for hovedfordeling | Omfatter hovedtavle eller hovedfordeling og stigekabler. | Strømskinne avbruddsfri |  | Bus duct / Power Rail uninterruptible / no-break |  | KS | Skinne / Bane / Spor | Strømskinner Transportskinner Gardinskinner gardinstang Jordingsskinne | IfcCabelSegment | IfcCableSegmentTypeEnum | BUSBARSEGMENT
4 | ELKRAFT | 43 | Lavspent forsyning | 432 | System for hovedfordeling | Omfatter hovedtavle eller hovedfordeling og stigekabler. | Strømskinne normalkraft |  | Bus duct / Power Rail ordinary power supply |  | KS | Skinne / Bane / Spor | Strømskinner Transportskinner Gardinskinner gardinstang Jordingsskinne | IfcCabelSegment | IfcCableSegmentTypeEnum | BUSBARSEGMENT
4 | ELKRAFT | 43 | Lavspent forsyning | 432 | System for hovedfordeling | Omfatter hovedtavle eller hovedfordeling og stigekabler. | Strømskinne nødstrøm |  | Bus duct / Power Rail emergency power supply |  | KS | Skinne / Bane / Spor | Strømskinner Transportskinner Gardinskinner gardinstang Jordingsskinne | IfcCabelSegment | IfcCableSegmentTypeEnum | BUSBARSEGMENT
4 | ELKRAFT | 43 | Lavspent forsyning | 433 | Elkraftfordeling til alminnelig forbruk | Krafttilførsel til lys stikkontakter direkte elvarme og normalt teleteknisk utstyr for aktuell bygningstype. | Alarmtablå |  | Alarm panel |  | RE | Elektriske variabler | Effektmåler Strømmåler Spenningsmåler Intensitet Måletrafo | IfcUnitaryControlElement | IfcUnitaryControlElementTypeEnum | ALARMPANEL
4 | ELKRAFT | 43 | Lavspent forsyning | 433 | Elkraftfordeling til alminnelig forbruk | Krafttilførsel til lys stikkontakter direkte elvarme og normalt teleteknisk utstyr for aktuell bygningstype. | Alarmtablå gass |  | Alarm panel gas |  | RE | Elektriske variabler | Effektmåler Strømmåler Spenningsmåler Intensitet Måletrafo | IfcUnitaryControlElement | IfcUnitaryControlElementTypeEnum | GASDETECTORPANEL
4 | ELKRAFT | 43 | Lavspent forsyning | 433 | Elkraftfordeling til alminnelig forbruk | Krafttilførsel til lys stikkontakter direkte elvarme og normalt teleteknisk utstyr for aktuell bygningstype. | Bevegelsesdetektor |  | Movement detector |  | RB | Bevegelse | Bevegelsesdetektor Tilstedeværelsesdetektor IR-Detektor Infrafrød Presensføler Glassbruddsdetektor (lyd og rystelse) | IfcSensor | IfcSensorTypeEnum | MOVEMENTSENSOR
4 | ELKRAFT | 43 | Lavspent forsyning | 433 | Elkraftfordeling til alminnelig forbruk | Krafttilførsel til lys stikkontakter direkte elvarme og normalt teleteknisk utstyr for aktuell bygningstype. | Bryter |  | Switch |  | XS | Bryter / Vender / Knapp / Vippe | Switch Utløserbrytere Endebryter Trykknapper Manuelle brannmeldere | IfcSwitchingDevice | IfcSwitchingDeviceTypeEnum | CONTACTOR
4 | ELKRAFT | 43 | Lavspent forsyning | 433 | Elkraftfordeling til alminnelig forbruk | Krafttilførsel til lys stikkontakter direkte elvarme og normalt teleteknisk utstyr for aktuell bygningstype. | Gassovervåkning sentralenhet |  | Central unit for gas surveillance |  | RE | Elektriske variabler | Effektmåler Strømmåler Spenningsmåler Intensitet Måletrafo | IfcUnitaryControlElement | IfcUnitaryControlElementTypeEnum | GASDETECTORPANEL
4 | ELKRAFT | 43 | Lavspent forsyning | 433 | Elkraftfordeling til alminnelig forbruk | Krafttilførsel til lys stikkontakter direkte elvarme og normalt teleteknisk utstyr for aktuell bygningstype. | Kabling el alminnelig forbruk | Kabel | Cablling electrical ordinary supply |  |  |  |  | IfcCableSegment | IfcCableSegmentTypeEnum | CABLESEGMENT | IfcCableSegmentTypeCableSegment.RatedVoltage: 50-1000V
4 | ELKRAFT | 43 | Lavspent forsyning | 433 | Elkraftfordeling til alminnelig forbruk | Krafttilførsel til lys stikkontakter direkte elvarme og normalt teleteknisk utstyr for aktuell bygningstype. | Koblinger alminnelig forbruk | Elkraftfordeling til alminnelig forbruk | Flow Fitting general |  |  |  |  | IfcElectricDistributionBoard | IfcElectricDistributionBoardTypeEnum | DISTRIBUTIONBOARD
4 | ELKRAFT | 43 | Lavspent forsyning | 433 | Elkraftfordeling til alminnelig forbruk | Krafttilførsel til lys stikkontakter direkte elvarme og normalt teleteknisk utstyr for aktuell bygningstype. | Koblingsboks |  | Junction box |  | XX | Rekkeklemmer / Samlesignal | Koblingspunkt Fellesfeil Felles driftsignal Potensialfrie signaler Synkroniseringspuls | IfcJunctionBox | IfcJunctionBoxTypeEnum | POWER
4 | ELKRAFT | 43 | Lavspent forsyning | 433 | Elkraftfordeling til alminnelig forbruk | Krafttilførsel til lys stikkontakter direkte elvarme og normalt teleteknisk utstyr for aktuell bygningstype. | Tablå | Melde alarm | Alarm panel |  | UK | Kontrollpanel / Tablå | Betjeningspanel Instrumentpanel Styringspanel Betjeningstablå Brannmannspanel Betjeningsterminal Driftsterminal Manøverbord | IfcUnitaryControlElement | IfcUnitaryControlElementTypeEnum | ALARMPANEL
4 | ELKRAFT | 43 | Lavspent forsyning | 433 | Elkraftfordeling til alminnelig forbruk | Krafttilførsel til lys stikkontakter direkte elvarme og normalt teleteknisk utstyr for aktuell bygningstype. | Multiuttak 3P (kun 230V) |  | Junction box 3 point |  | UX | Koblingsboks | (Små skap eller bokser som inneholder tilkoblingsklemmer.) Krysskoblingsskap patchepanel | IfcJunctionBox | IfcJunctionBoxTypeEnum | POWER
4 | ELKRAFT | 43 | Lavspent forsyning | 433 | Elkraftfordeling til alminnelig forbruk | Krafttilførsel til lys stikkontakter direkte elvarme og normalt teleteknisk utstyr for aktuell bygningstype. | Stikkontakt | Uendelig antall varianter | Power outlet / Power socket / Powerpoint |  | UE | Uttak el | Stikkontakt | IfcOutlet | IfcOutletTypeEnum | POWEROUTLET
4 | ELKRAFT | 43 | Lavspent forsyning | 433 | Elkraftfordeling til alminnelig forbruk | Krafttilførsel til lys stikkontakter direkte elvarme og normalt teleteknisk utstyr for aktuell bygningstype. | Styrepanel OP lampe |  | Control Panel |  | UK | Kontrollpanel / Tablå | Betjeningspanel Instrumentpanel Styringspanel Betjeningstablå Brannmannspanel Betjeningsterminal Driftsterminal Manøverbord | IfcUnitaryControlElement | IfcUnitaryControlElementTypeEnum | CONTROLPANEL
4 | ELKRAFT | 43 | Lavspent forsyning | 433 | Elkraftfordeling til alminnelig forbruk | Krafttilførsel til lys stikkontakter direkte elvarme og normalt teleteknisk utstyr for aktuell bygningstype. | Tilobling lys |  | Junction point lighting |  | XX | Rekkeklemmer / Samlesignal | Koblingspunkt Fellesfeil Felles driftsignal Potensialfrie signaler Synkroniseringspuls | IfcJunctionBox | IfcJunctionBoxTypeEnum | POWER
4 | ELKRAFT | 43 | Lavspent forsyning | 433 | Elkraftfordeling til alminnelig forbruk | Krafttilførsel til lys stikkontakter direkte elvarme og normalt teleteknisk utstyr for aktuell bygningstype. | Underfordeling normal | Til lys stikkontakter direkte elvarme og normalt teleteknisk utstyr | Sub distribution board |  | XG | Komponenter for krafttilførsel | Spenningsmodul Strømtilførsel Strømforsyningsenhet Nettdel Powesupply. I tavle også: Batteri | IfcElectricDistributionBoard | IfcElectricDistributionBoardTypeEnum | DISTRIBUTIONBOARD
4 | ELKRAFT | 43 | Lavspent forsyning | 434 | Elkraftfordeling til driftstekniske installasjoner | Krafttilførsel til VVS-installasjoner heiser solskjerming porter og bommer og andre driftstekniske installasjoner. | Gassdetektor |  | Gas detector |  | RY | Gassdetektor / Røykdetektor | CO-2 detektor CO2-føler Luftkvalitetsmåler Brannmelder Linjedetektor | IfcSensor | IfcSensorTypeEnum | GASSENSOR
4 | ELKRAFT | 43 | Lavspent forsyning | 434 | Elkraftfordeling til driftstekniske installasjoner | Krafttilførsel til VVS-installasjoner heiser solskjerming porter og bommer og andre driftstekniske installasjoner. | Kabling el driftsteknisk | Kabel | Cabling electrical technical buidling systems |  |  |  |  | IfcCableSegment | IfcCableSegmentTypeEnum | CABLESEGMENT
4 | ELKRAFT | 43 | Lavspent forsyning | 434 | Elkraftfordeling til driftstekniske installasjoner | Krafttilførsel til VVS-installasjoner heiser solskjerming porter og bommer og andre driftstekniske installasjoner. | Koblinger driftsteknisk | Elkraftfordeling til driftstekniske installasjoner | Flow Fitting technical operations |  |  |  |  | IfcElectricDistributionBoard | IfcElectricDistributionBoardTypeEnum | DISTRIBUTIONBOARD
4 | ELKRAFT | 43 | Lavspent forsyning | 434 | Elkraftfordeling til driftstekniske installasjoner | Krafttilførsel til VVS-installasjoner heiser solskjerming porter og bommer og andre driftstekniske installasjoner. | Magnetventil |  | Magnetic valve |  | SC | Stengeventil motorstyrt | Motorstyrte ventiler Direktevirkende Pneumatiske | IfcValve
4 | ELKRAFT | 43 | Lavspent forsyning | 434 | Elkraftfordeling til driftstekniske installasjoner | Krafttilførsel til VVS-installasjoner heiser solskjerming porter og bommer og andre driftstekniske installasjoner. | Magnetventil GAS |  | Magnetic valve gas |  | SC | Stengeventil motorstyrt | Motorstyrte ventiler Direktevirkende Pneumatiske | IfcValve | IfcValveTypeEnum | GASCOCK
4 | ELKRAFT | 43 | Lavspent forsyning | 434 | Elkraftfordeling til driftstekniske installasjoner | Krafttilførsel til VVS-installasjoner heiser solskjerming porter og bommer og andre driftstekniske installasjoner. | Stikkontakt driftsteknisk |  | Power outlet / Power socket / Powerpoint technical buidling systems |  | UE | Uttak el | Stikkontakt | IfcOutlet | IfcOutletTypeEnum | POWEROUTLET
4 | ELKRAFT | 43 | Lavspent forsyning | 434 | Elkraftfordeling til driftstekniske installasjoner | Krafttilførsel til VVS-installasjoner heiser solskjerming porter og bommer og andre driftstekniske installasjoner | Underfordeling bygningsdrift |  | Sub distribution board technical building systems |  |  |  |  | IfcElectricDistributionBoard | IfcElectricDistributionBoardTypeEnum | DISTRIBUTIONBOARD
4 | ELKRAFT | 43 | Lavspent forsyning | 435 | Elkraftfordeling til virksomhet | Krafttilførsel til installasjoner til virksomheten i bygget for eksempel til uttak for produksjonsutstyr storkjøkken laboratorier m.m. | Kabling el virksomhet | Kabling el til virksomhet | Cabling electrical for tennant operations |  |  |  |  | IfcCableSegment | IfcCableSegmentTypeEnum | CABLESEGMENT
4 | ELKRAFT | 43 | Lavspent forsyning | 435 | Elkraftfordeling til virksomhet | Krafttilførsel til installasjoner til virksomheten i bygget for eksempel til uttak for produksjonsutstyr storkjøkken laboratorier m.m. | Koblinger virksomhet | Elkraftfordeling til virksomhet | Flow Fitting business |  |  |  |  | IfcElectricDistributionBoard | IfcElectricDistributionBoardTypeEnum | DISTRIBUTIONBOARD
4 | ELKRAFT | 43 | Lavspent forsyning | 435 | Elkraftfordeling til virksomhet | Krafttilførsel til installasjoner til virksomheten i bygget for eksempel til uttak for produksjonsutstyr storkjøkken laboratorier m.m. | Stikkontakt virksomhet |  | Power outlet / Power socket / Powerpoint tennant operations |  | UE | Uttak el | Stikkontakt | IfcOutlet | IfcOutletTypeEnum | POWEROUTLET
4 | ELKRAFT | 43 | Lavspent forsyning | 435 | Elkraftfordeling til virksomhet | Krafttilførsel til installasjoner til virksomheten i bygget for eksempel til uttak for produksjonsutstyr storkjøkken laboratorier m.m. | Underfordeling produksjon | Krafttilførsel til uttak for produksjonsutstyr storkjøkken laboratorier m.m | Sub distribution board |  | XG | Komponenter for krafttilførsel | Spenningsmodul Strømtilførsel Strømforsyningsenhet Nettdel Powesupply. I tavle også: Batteri | IfcElectricDistributionBoard | IfcElectricDistributionBoardTypeEnum | DISTRIBUTIONBOARD
4 | ELKRAFT | 43 | Lavspent forsyning | 432 | System for hovedfordeling | Omfatter hovedtavle eller hovedfordeling og stigekabler. | Avgangsboks strømskinne | Avgangsboks fra strømskinne | Circuit breaker |  | XQ | Effektbryter | Lastbryter for kraftteknikk Sikringsskillebrytere | IfcProtectiveDevice | IfcProtectiveDeviceTypeEnum | CIRCUITBREAKER
4 | ELKRAFT | 43 | Lavspent forsyning | 432 | System for hovedfordeling | Omfatter hovedtavle eller hovedfordeling og stigekabler. | Fordeling el |  | Distrbution board electrical |  |  |  |  | IfcElectricDistributionBoard | IfcElectricDistributionBoardTypeEnum | DISTRIBUTIONBOARD
4 | ELKRAFT | 45 | Elvarme | 450 | Elvarme |  | Fuktføler |  | Moister sensor |  | RH | Fuktighetsgiver | Humidity Fuktføler Luftfuktighetsføler Fuktighetsdetektor Hygrometer (RHxx1) Vannføler Regnføler (RH90) Snøføler (RH99). | IfcSensor | IfcSensorTypeEnum | MOISTURESENSOR
5 | TELE- OG AUTOMATISERING | 56 | Automatisering | 562 | Sentral drfitskontroll og automatisering | Sentralutstyr for sentral driftskontroll | Temperaturføler vegg |  | Temparature sensor |  | RT | Temperaturgiver | Temperaturføler Temperaturtransmitter For forstvakt se QT | IfcSensor | IfcSensorTypeEnum | TEMPERATURESENSOR
4 | ELKRAFT | 45 | Elvarme | 450 | Elvarme |  | Termostat | Temperaturstyrt bryter | Thermostat |  | QT | Tempraturvakt | Termostat (av/på) Frostvakt Termokontakt | IfcUnitaryControlElement | IfcUnitaryControlElementTypeEnum | THERMOSTAT
4 | ELKRAFT | 45 | Elvarme | 452 | Varmeovner | Omfatter varmeovner av enhver art for montering på gulv vegg eller i tak. | Ribberørsovn | Space heater finned pipe | Space heater finned pipe |  | LH | Varmeflater | Radiator Panleovner Varmetak Varmehimling Eswa | IfcSpaceHeater | IfcSpaceHeaterTypeEnum | CONVECTOR
4 | ELKRAFT | 45 | Elvarme | 452 | Varmeovner | Omfatter varmeovner av enhver art for montering på gulv vegg eller i tak. | Takkassettovn | Space heater panel ceiling type | Space heater panel ceiling type |  | LH | Varmeflater | Radiator Panleovner Varmetak Varmehimling Eswa | IfcSpaceHeater | IfcSpaceHeaterTypeEnum | CONVECTOR
4 | ELKRAFT | 45 | Elvarme | 452 | Varmeovner | Omfatter varmeovner av enhver art for montering på gulv vegg eller i tak. | Varmeovn | Space heater wall mounted | Space heater wall mounted |  | LH | Varmeflater | Radiator Panleovner Varmetak Varmehimling Eswa | IfcSpaceHeater | IfcSpaceHeaterTypeEnum | CONVECTOR
4 | ELKRAFT | 46 | Reservekraft | 461 | Elkraftaggregater | Komplett installasjon inklusive kontrolltavle drivstoff- eksos og kjøleanlegg. | Generator |  | Electric generator set |  | IG | Generator | For strømproduksjon Reservekraft Nødstrøm | IfcElectricGenerator | IfcElectricGeneratorTypeEnum | ENGINEGENERATOR
4 | ELKRAFT | 46 | Reservekraft | 461 | Elkraftaggregater | Komplett installasjon inklusive kontrolltavle drivstoff- eksos og kjøleanlegg. | Tank |  | Storage tank |  | NU | Tank uten trykk | Gasstank Trykklufttank Ekspansjonstanker Trykkavgasser Deareater | IfcTank | IfcTankTypeEnum | STORAGE
4 | ELKRAFT | 46 | Reservekraft | 461 | Elkraftaggregater | Komplett installasjon inklusive kontrolltavle drivstoff- eksos og kjøleanlegg. | Dagtank dieselaggregat |  | Storage tank fuel |  | NU | Tank uten trykk | Gasstank Trykklufttank Ekspansjonstanker Trykkavgasser Deareater | IfcTank | IfcTankTypeEnum | STORAGE
4 | ELKRAFT | 46 | Reservekraft | 461 | Elkraftaggregater | Komplett installasjon inklusive kontrolltavle drivstoff- eksos og kjøleanlegg. | Nødstrømsaggregat |  | Electric generator set emergency power |  | IG | Generator | For strømproduksjon Reservekraft Nødstrøm | IfcElectricGenerator | IfcElectricGeneratorTypeEnum | ENGINEGENERATOR
4 | ELKRAFT | 46 | Reservekraft | 462 | Avbruddsfri kraftforsyning | Inklusive eventuelle batterier. | UPS |  | Uninterruptible power supply |  | NB | Batteri / UPS | Strømbatterier Strømakkumulator No-Break Avbruddsfri strømforsyning Batteripakke | IfcElectricFlowStorageDevice | IfcElectricFlowStorageDeviceTypeEnum | UPS
4 | ELKRAFT | 46 | Reservekraft | 463 | Akkumulatoranlegg | Omfatter også utstyr for ladning | Batteri |  | Battery plants |  | NB | Batteri / UPS | Strømbatterier Strømakkumulator No-Break Avbruddsfri strømforsyning Batteripakke | IfcElectricFlowStorageDevice | IfcElectricFlowStorageDeviceTypeEnum | BATTERY
5 | TELE- OG AUTOMATISERING | 51 | Basisinstallasjoner for tele og automatisering | 511 | Systemer for kabelføring | Bæresystemer for tele- og automatisering og som ikke inngår i 411. | Kabelstige |  | Cable ladder |  | KK | Kanal | Ventilasjon- og el.kanaler Metallkanal Plastkanal Kunststoffkanal Kabelkanal Installasjonskanal Sykeromskanal | IfcCableCarrierSegment | IfcCableCarrierSegmentTypeEnum | CABLELADDERSEGMENT
5 | TELE- OG AUTOMATISERING | 52 | Integrert kommunikasjon | 529 | Andre installasjoner for integrert kommunikasjon | For anvendesle når standardens øvrige inndeling på 3-sifret nivå ikke er dekkende | GSM antenne |  | GSM Antenna |  | KM | Mast / Antenne | Stolpe Stang | IfcCommunicationsAppliance | IfcCommunicationsApplianceTypeEnum | ANTENNA
5 | TELE- OG AUTOMATISERING | 52 | Integrert kommunikasjon | 521 | Kabling for IKT | Felles kabling for IKT-systemer. Omfatter alt materiell fra fordeling til og med uttak. Telefordelinger se 515. | HUB | x porter | HUB |  | OR | Router Fordeler | HUB Switch CSS Bro Fordelerskap Rørfordeling Luftfordeler Slot Splitter | IfcCommunicationsAppliance | IfcCommunicationsApplianceTypeEnum | NETWORKHUB
5 | TELE- OG AUTOMATISERING | 52 | Integrert kommunikasjon | 521 | Kabling for IKT | Felles kabling for IKT-systemer. Omfatter alt materiell fra fordeling til og med uttak. Telefordelinger se 515. | Intercom |  | Intercom |  | OT | Telefonapparat | Mobiltelefon Walkie Talkie (Transceiver) | IfcAudioVisualAppliance | IfcAudioVisualApplianceTypeEnum | RECIVER
5 | TELE- OG AUTOMATISERING | 52 | Integrert kommunikasjon | 521 | Kabling for IKT | Felles kabling for IKT-systemer. Omfatter alt materiell fra fordeling til og med uttak. Telefordelinger se 515. | Intercom med boks |  | Intercom with box |  | OT | Telefonapparat | Mobiltelefon Walkie Talkie (Transceiver) | IfcAudioVisualAppliance | IfcAudioVisualApplianceTypeEnum | RECIVER
5 | TELE- OG AUTOMATISERING | 52 | Integrert kommunikasjon | 521 | Kabling for IKT | Felles kabling for IKT-systemer. Omfatter alt materiell fra fordeling til og med uttak. Telefordelinger se 515. | Master intercom |  | Master intercom |  | OT | Telefonapparat | Mobiltelefon Walkie Talkie (Transceiver) | IfcAudioVisualAppliance | IfcAudioVisualApplianceTypeEnum | RECIVER
5 | TELE- OG AUTOMATISERING | 52 | Integrert kommunikasjon | 521 | Kabling for IKT | Felles kabling for IKT-systemer. Omfatter alt materiell fra fordeling til og med uttak. Telefordelinger se 515. | Datauttak |  | Data outlet |  | UD | Uttak data | Datakontakt | IfcOutlet | IfcOutletTypeEnum | DATAOUTLET
5 | TELE- OG AUTOMATISERING | 52 | Integrert kommunikasjon | 521 | Kabling for IKT | Felles kabling for IKT-systemer. Omfatter alt materiell fra fordeling til og med uttak. Telefordelinger se 515. | Telefonuttak |  | Telephone outlet |  | UT | Uttak telefon | Telefonuttak | IfcOutlet | IfcOutletTypeEnum | TELEPHONEOUTLET
5 | TELE- OG AUTOMATISERING | 52 | Integrert kommunikasjon | 521 | Kabling for IKT | Felles kabling for IKT-systemer. Omfatter alt materiell fra fordeling til og med uttak. Telefordelinger se 515. | Fellesuttak | Uttak for flere funksjoner som data telefon og fiber | Common outlet |  | UF | Fellesuttak | Uttak felles kablingssystem (f.eks. tele og data) Uttak fiberkabel Uttak optisk fiber | IfcOutlet
5 | TELE- OG AUTOMATISERING | 52 | Integrert kommunikasjon | 522 | Nettutstyr | Utstyr for IKT nettverk | Kontrollpanel | Panel med brytere lamper display e.l. | Operating panel |  | UK | Kontrollpanel / Tablå | Betjeningspanel Instrumentpanel Styringspanel Betjeningstablå Brannmannspanel Betjeningsterminal Driftsterminal Manøverbord | IfcUnitaryControlElement | IfcUnitaryControlElementTypeEnum | CONTROLPANEL
5 | TELE- OG AUTOMATISERING | 53 | Telefoni og personsøking | 534 | Systemer for porttelefon |  | Porttelefon |  | Port Phone |  | OT | Telefonapparat | Mobiltelefon Walkie Talkie (Transceiver) | IfcAudioVisualAppliance | IfcAudioVisualApplianceTypeEnum | TELEPHONE
5 | TELE- OG AUTOMATISERING | 53 | Telefoni og personsøking | 534 | Systemer for porttelefon |  | Ringeklokke |  | Alarm clock |  | XH | Komponenter for signalering | Signallampe Varsellampe Lysdiode Ringeklokke Alarmklokke Sirene Stillingsviser Summer Horn | IfcAlarm | IfcAlarmTypeEnum | BELL
5 | TELE- OG AUTOMATISERING | 53 | Telefoni og personsøking | 532 | Systemer for telefoni |  | Høyttaler intercom |  | Speaker intercom |  | UH | Høyttaler | Høretelefoner Headset (også med mikrofon) Subbass (Subwoofer) Loudspeaker | IfcAudioVisualAppliance | IfcAudioVisualApplianceTypeEnum | SPEAKER
5 | TELE- OG AUTOMATISERING | 54 | Alarm- og signalsystemer | 542 | Brannalarm | Komplett inkludert kursopplegg der dette ikke inngår i 521 | Alarmhorn |  | Alarm Horn |  | XH | Komponenter for signalering | Signallampe Varsellampe Lysdiode Ringeklokke Alarmklokke Sirene Stillingsviser Summer Horn | IfcAlarm | IfcAlarmTypeEnum | SIREN
5 | TELE- OG AUTOMATISERING | 54 | Alarm- og signalsystemer | 542 | Brannalarm | Komplett inkludert kursopplegg der dette ikke inngår i 521 | Alarmhorn - IP33C men sertifisert for IP65 |  | Alarm Horn - IP33C |  | XH | Komponenter for signalering | Signallampe Varsellampe Lysdiode Ringeklokke Alarmklokke Sirene Stillingsviser Summer Horn | IfcAlarm | IfcAlarmTypeEnum | SIREN
5 | TELE- OG AUTOMATISERING | 54 | Alarm- og signalsystemer | 542 | Brannalarm | Komplett inkludert kursopplegg der dette ikke inngår i 521 | Alarmhøyttaler |  | Alarm Speaker |  | XH | Komponenter for signalering | Signallampe Varsellampe Lysdiode Ringeklokke Alarmklokke Sirene Stillingsviser Summer Horn | IfcAudioVisualAppliance | IfcAudioVisualApplianceTypeEnum | SPEAKER
5 | TELE- OG AUTOMATISERING | 54 | Alarm- og signalsystemer | 542 | Brannalarm | Komplett inkludert kursopplegg der dette ikke inngår i 521 | Alarmhøyttaler - (Brann/Talevarsling) - Innfelt |  | Alarm Speaker recessed |  | XH | Komponenter for signalering | Signallampe Varsellampe Lysdiode Ringeklokke Alarmklokke Sirene Stillingsviser Summer Horn | IfcAudioVisualAppliance | IfcAudioVisualApplianceTypeEnum | SPEAKER
5 | TELE- OG AUTOMATISERING | 54 | Alarm- og signalsystemer | 542 | Brannalarm | Komplett inkludert kursopplegg der dette ikke inngår i 521 | Alarmstasjon |  | Alarm Station |  | UK | Kontrollpanel / Tablå | Betjeningspanel Instrumentpanel Styringspanel Betjeningstablå Brannmannspanel Betjeningsterminal Driftsterminal Manøverbord | IfcUnitaryControlElement | IfcUnitaryControlElementTypeEnum | ALARMPANEL
5 | TELE- OG AUTOMATISERING | 54 | Alarm- og signalsystemer | 542 | Brannalarm | Komplett inkludert kursopplegg der dette ikke inngår i 521 | Aspirasjonsdetektor | Detekterer tilløp til brann ved analyse av luftprøver | Smoke Detector aspiration | Detects potensial fire by analysis of air samples | RY | Gasdetektor / Røykdetektor | CO-2 detektor CO2-føler Luftkvalitetsmåler Brannmelder Linjedetektor | IfcSensor | IfcSensorTypeEnum | SMOKESENSOR
5 | TELE- OG AUTOMATISERING | 54 | Alarm- og signalsystemer | 542 | Brannalarm | Komplett inkludert kursopplegg der dette ikke inngår i 521 | Brannalarmsentral | Brannalarmsentral med batteripakke i eget skap | Fire Alarm Control Panel | Fire Alarm Control Panel including battery back in external cabinet | OS | Sentralenhet | Kontrollenhet Alarmsentral Brannsentral | IfcUnitaryControlElement | IfcUnitaryControlElementTypeEnum | ALARMPANEL
5 | TELE- OG AUTOMATISERING | 54 | Alarm- og signalsystemer | 542 | Brannalarm | Komplett inkludert kursopplegg der dette ikke inngår i 521 | Branndetektor |  | Smoke Detector |  | RY | Gasdetektor / Røykdetektor |  | IfcSensor | IfcSensorTypeEnum | SMOKESENSOR
5 | TELE- OG AUTOMATISERING | 54 | Alarm- og signalsystemer | 542 | Brannalarm | Komplett inkludert kursopplegg der dette ikke inngår i 521 | Branndetektor Ionisk | Detekterer ioner i røyk og forbrenningsgasser | Smoke Detector ionic | Detects ions in smoke and combustion gases | RY | Gasdetektor / Røykdetektor | CO-2 detektor CO2-føler Luftkvalitetsmåler Brannmelder Linjedetektor | IfcSensor | IfcSensorTypeEnum | SMOKESENSOR
5 | TELE- OG AUTOMATISERING | 54 | Alarm- og signalsystemer | 542 | Brannalarm | Komplett inkludert kursopplegg der dette ikke inngår i 521 | Branndetektor multikriterie | Detekterer tilløp til brann ved flere målemetoder | Smoke Detector Multisensor | Detects potential fire by several methods of measurement | RY | Gasdetektor / Røykdetektor | CO-2 detektor CO2-føler Luftkvalitetsmåler Brannmelder Linjedetektor | IfcSensor | IfcSensorTypeEnum | SMOKESENSOR
5 | TELE- OG AUTOMATISERING | 54 | Alarm- og signalsystemer | 542 | Brannalarm | Komplett inkludert kursopplegg der dette ikke inngår i 521 | Branndetektor multikriterie - Flash | Detekterer tilløp til brann ved flere målemetoder. Varsler brann med blinkende lys | Smoke Detector Multisensor with flash | Detects potential fire by several methods of measurement. Alerts fire with flashing lights | RY | Gasdetektor / Røykdetektor | CO-2 detektor CO2-føler Luftkvalitetsmåler Brannmelder Linjedetektor | IfcSensor | IfcSensorTypeEnum | SMOKESENSOR
5 | TELE- OG AUTOMATISERING | 54 | Alarm- og signalsystemer | 542 | Brannalarm | Komplett inkludert kursopplegg der dette ikke inngår i 521 | Branndetektor optisk | Detekterer røykpartikler | Smoke Detector optical | Detects smoke particles | RY | Gasdetektor / Røykdetektor | CO-2 detektor CO2-føler Luftkvalitetsmåler Brannmelder Linjedetektor | IfcSensor | IfcSensorTypeEnum | SMOKESENSOR
5 | TELE- OG AUTOMATISERING | 54 | Alarm- og signalsystemer | 542 | Brannalarm | Komplett inkludert kursopplegg der dette ikke inngår i 521 | Branndetektor optisk - Aspirasjon | Detekterer tilløp til brann ved analyse av luftprøver | Smoke Detector optical - aspiration | Detects potensial fire by analysis of air samples | RY | Gasdetektor / Røykdetektor | CO-2 detektor CO2-føler Luftkvalitetsmåler Brannmelder Linjedetektor | IfcSensor | IfcSensorTypeEnum | SMOKESENSOR
5 | TELE- OG AUTOMATISERING | 54 | Alarm- og signalsystemer | 542 | Brannalarm | Komplett inkludert kursopplegg der dette ikke inngår i 521 | Branndetektor optisk - Flash | Detekterer røykpartikler. Varsler brann med blinkende lys | Smoke Detector optical with flash | Detects smoke particles. Alerts fire with flashing lights | RY | Gasdetektor / Røykdetektor | CO-2 detektor CO2-føler Luftkvalitetsmåler Brannmelder Linjedetektor | IfcSensor | IfcSensorTypeEnum | SMOKESENSOR
5 | TELE- OG AUTOMATISERING | 54 | Alarm- og signalsystemer | 542 | Brannalarm | Komplett inkludert kursopplegg der dette ikke inngår i 521 | Branndetektor optisk over himling med paralellampe ved tak under himling | Detekterer røykpartikler over himling. Varsler brann med blinkende lys under himling | Smoke Detektor optical above ceiling with parallell lamp underneath ceiling | Detects smoke particles above ceiling. Alerts fire with emergency light underneath ceiling | RY | Gasdetektor / Røykdetektor | CO-2 detektor CO2-føler Luftkvalitetsmåler Brannmelder Linjedetektor | IfcSensor | IfcSensorTypeEnum | SMOKESENSOR
5 | TELE- OG AUTOMATISERING | 54 | Alarm- og signalsystemer | 542 | Brannalarm | Komplett inkludert kursopplegg der dette ikke inngår i 521 | Branndetektor - optisk under datagulv med paralellampe +1800 over datagulv | Detekterer røykpartikler under datagulv. Varsler brann med blinkende lys på vegg | Smoke Detecter optical underneath computer room floor with parallell lamp +1800 above floor | Detects smoke underneth computer room floor. Alerts fire with emergency light placed on wall | RY | Gasdetektor / Røykdetektor | CO-2 detektor CO2-føler Luftkvalitetsmåler Brannmelder Linjedetektor | IfcSensor | IfcSensorTypeEnum | SMOKESENSOR
5 | TELE- OG AUTOMATISERING | 54 | Alarm- og signalsystemer | 542 | Brannalarm | Komplett inkludert kursopplegg der dette ikke inngår i 521 | Branndetektor termisk - Flash | Detekterer temperaturstigning. Varsler brann med blinkende lys | Smoke Detector thermal with flash | Detects rise in temperature. Alerts fire with flashing lights | RY | Gasdetektor / Røykdetektor | CO-2 detektor CO2-føler Luftkvalitetsmåler Brannmelder Linjedetektor | IfcSensor | IfcSensorTypeEnum | SMOKESENSOR
5 | TELE- OG AUTOMATISERING | 54 | Alarm- og signalsystemer | 542 | Brannalarm | Komplett inkludert kursopplegg der dette ikke inngår i 521 | Branndetektor termisk - Klasse 1 (60gr) | Detekterer temperaturstigning. Klasse 1 er mest følsom | Smoke Detector thermal class 1 | Detects rise in temperature. Class 1 is most sensitive. | RY | Gasdetektor / Røykdetektor | CO-2 detektor CO2-føler Luftkvalitetsmåler Brannmelder Linjedetektor | IfcSensor | IfcSensorTypeEnum | SMOKESENSOR
5 | TELE- OG AUTOMATISERING | 54 | Alarm- og signalsystemer | 542 | Brannalarm | Komplett inkludert kursopplegg der dette ikke inngår i 521 | Branndetektor termisk - Klasse 2 | Detekterer temperaturstigning. Klasse 2 dekker området mellom klasse 1 og 3 | Smoke Detector thermal class 2 | Detects rise in temperature. Class 2 covers area between class 1 og 3 | RY | Gasdetektor / Røykdetektor | CO-2 detektor CO2-føler Luftkvalitetsmåler Brannmelder Linjedetektor | IfcSensor | IfcSensorTypeEnum | SMOKESENSOR
5 | TELE- OG AUTOMATISERING | 54 | Alarm- og signalsystemer | 542 | Brannalarm | Komplett inkludert kursopplegg der dette ikke inngår i 521 | Branndetektor termisk - Klasse 3 | Detekterer temperaturstigning. Klasse 3 er minst sensitiv | Smoke Detector thermal class 3 | Detects rise in temperature. Class 3 is least sensitive. | RY | Gasdetektor / Røykdetektor | CO-2 detektor CO2-føler Luftkvalitetsmåler Brannmelder Linjedetektor | IfcSensor | IfcSensorTypeEnum | SMOKESENSOR
5 | TELE- OG AUTOMATISERING | 54 | Alarm- og signalsystemer | 542 | Brannalarm | Komplett inkludert kursopplegg der dette ikke inngår i 521 | Branndetektor i kanal | Detekterer røykpartikler i kanal | Smoke Detector placed in duct | Detects smoke particles in duct | RY | Gasdetektor / Røykdetektor | CO-2 detektor CO2-føler Luftkvalitetsmåler Brannmelder Linjedetektor | IfcSensor | IfcSensorTypeEnum | SMOKESENSOR
5 | TELE- OG AUTOMATISERING | 54 | Alarm- og signalsystemer | 542 | Brannalarm | Komplett inkludert kursopplegg der dette ikke inngår i 521 | Brannspjeldsentral | Styrer og overvåker brannspjeld | Fire Damper Control Panel | Controls and monitors fire dampers | UK | Kontrollpanel / Tablå | Betjeningspanel Instrumentpanel Styringspanel Betjeningstablå Brannmannspanel Betjeningsterminal Driftsterminal Manøverbord | IfcUnitaryControlElement | IfcUnitaryControlElementTypeEnum | CONTROLPANEL
5 | TELE- OG AUTOMATISERING | 54 | Alarm- og signalsystemer | 542 | Brannalarm | Komplett inkludert kursopplegg der dette ikke inngår i 521 | Dørlukker | Gammeldags | Door closer |  | KA | Akkurator | Spjeldmotor Ventilmotor Servomotor EL-/Pneum.-/Hydraulisk Låsmotor Dørlukker Magnetholder (for branndører) | IfcActuator | IfcActuatorTypeEnum | HYDRAULICACTUATOR
5 | TELE- OG AUTOMATISERING | 54 | Alarm- og signalsystemer | 542 | Brannalarm | Komplett inkludert kursopplegg der dette ikke inngår i 521 | Døråpner |  | Door opner |  | KA | Akkurator | Spjeldmotor Ventilmotor Servomotor EL-/Pneum.-/Hydraulisk Låsmotor Dørlukker Magnetholder (for branndører) | IfcActuator | IfcActuatorTypeEnum | ELECTRICACTUATOR | Pset_ActuatorTypeElectricActuator.ElectricActuatorType: MOTORDRIVE
5 | TELE- OG AUTOMATISERING | 54 | Alarm- og signalsystemer | 542 | Brannalarm | Komplett inkludert kursopplegg der dette ikke inngår i 521 | Flammedetektor | Detekter flammer | Flame Detector | Detects flames | RZ | Flammedetektor | Temperaturdetektor for brannmelding | IfcSensor | IfcSensorTypeEnum | FIRESENSOR
5 | TELE- OG AUTOMATISERING | 54 | Alarm- og signalsystemer | 542 | Brannalarm | Komplett inkludert kursopplegg der dette ikke inngår i 521 | Låskasse |  |  |  | KA | Akkurator | Spjeldmotor Ventilmotor Servomotor EL-/Pneum.-/Hydraulisk Låsmotor Dørlukker Magnetholder (for branndører) | IfcActuator | IfcActuatorTypeEnum | HANDOPERATEDACTUATOR
5 | TELE- OG AUTOMATISERING | 54 | Alarm- og signalsystemer | 542 | Brannalarm | Komplett inkludert kursopplegg der dette ikke inngår i 521 | Låskasse med vrider | med vrider |  |  | KA | Akkurator | Spjeldmotor Ventilmotor Servomotor EL-/Pneum.-/Hydraulisk Låsmotor Dørlukker Magnetholder (for branndører) | IfcActuator | IfcActuatorTypeEnum | HANDOPERATEDACTUATOR
5 | TELE- OG AUTOMATISERING | 54 | Alarm- og signalsystemer | 542 | Brannalarm | Komplett inkludert kursopplegg der dette ikke inngår i 521 | Magnetdørholder | Dørholdemagnet på branndør | Magnetic door holder |  | KA | Akkurator | Spjeldmotor Ventilmotor Servomotor EL-/Pneum.-/Hydraulisk Låsmotor Dørlukker Magnetholder (for branndører) | IfcActuator | IfcActuatorTypeEnum | ELECTRICACTUATOR | Pset_ActuatorTypeElectricActuator.ElectricActuatorType: MAGNETIC
5 | TELE- OG AUTOMATISERING | 54 | Alarm- og signalsystemer | 542 | Brannalarm | Komplett inkludert kursopplegg der dette ikke inngår i 521 | Magnetlås | Magnetlås (tidligere kalt magnetholder) | Magnetic doorlock |  | KA | Akkurator | Spjeldmotor Ventilmotor Servomotor EL-/Pneum.-/Hydraulisk Låsmotor Dørlukker Magnetholder (for branndører) | IfcActuator | IfcActuatorTypeEnum | ELECTRICACTUATOR | Pset_ActuatorTypeElectricActuator.ElectricActuatorType: MAGNETIC
5 | TELE- OG AUTOMATISERING | 54 | Alarm- og signalsystemer | 542 | Brannalarm | Komplett inkludert kursopplegg der dette ikke inngår i 521 | Brannmelder |  | Fire alarm |  | XS | Bryter / Vender / Knapp / Vippe | Switch Utløserbrytere Endebryter Trykknapper Manuelle brannmeldere | IfcAlarm
5 | TELE- OG AUTOMATISERING | 54 | Alarm- og signalsystemer | 542 | Brannalarm | Komplett inkludert kursopplegg der dette ikke inngår i 521 | Brannmelder manuell | Manuell brannmelder | Manual fire alarm |  | XS | Bryter / Vender / Knapp / Vippe | Switch Utløserbrytere Endebryter Trykknapper Manuelle brannmeldere | IfcAlarm
5 | TELE- OG AUTOMATISERING | 54 | Alarm- og signalsystemer | 542 | Brannalarm | Komplett inkludert kursopplegg der dette ikke inngår i 521 | Orienteringstablå | Informasjonsdisplay | Information display |  | UK | Kontrollpanel / Tablå | Betjeningspanel Instrumentpanel Styringspanel Betjeningstablå Brannmannspanel Betjeningsterminal Driftsterminal Manøverbord | IfcAudioVisualAppliance | IfcAudioVisualApplianceTypeEnum | DISPLAY
5 | TELE- OG AUTOMATISERING | 54 | Alarm- og signalsystemer | 542 | Brannalarm | Komplett inkludert kursopplegg der dette ikke inngår i 521 | Røyklukemotor | Elektrisk motor | Smoke weed Engine electric |  | KA | Akkurator | Spjeldmotor Ventilmotor Servomotor EL-/Pneum.-/Hydraulisk Låsmotor Dørlukker Magnetholder (for branndører) | IfcActuator | IfcActuatorTypeEnum | ELECTRICACTUATOR | Pset_ActuatorTypeElectricActuator.ElectricActuatorType: MOTORDRIVE
5 | TELE- OG AUTOMATISERING | 54 | Alarm- og signalsystemer | 542 | Brannalarm | Komplett inkludert kursopplegg der dette ikke inngår i 521 | Røyklukemotor trykkluft | På trykkluft | Smoke weed Engine compressed air |  | KA | Akkurator | Spjeldmotor Ventilmotor Servomotor EL-/Pneum.-/Hydraulisk Låsmotor Dørlukker Magnetholder (for branndører) | IfcActuator | IfcActuatorTypeEnum | PNEUMATICACTUATOR
5 | TELE- OG AUTOMATISERING | 54 | Alarm- og signalsystemer | 542 | Brannalarm | Komplett inkludert kursopplegg der dette ikke inngår i 521 | Trafo |  |  |  | XT | Transformator | Trafo Spenningstransformatorer for opp- og nedtransformering av spenning Lader | IfcElectricMotor | IfcElectricMotorTypeEnum | DC
5 | TELE- OG AUTOMATISERING | 54 | Alarm- og signalsystemer | 542 | Brannalarm | Komplett inkludert kursopplegg der dette ikke inngår i 521 | Trafo 230-24 VDC - for dørholdemagnet |  |  |  | XT | Transformator | Trafo Spenningstransformatorer for opp- og nedtransformering av spenning Lader | IfcElectricMotor | IfcElectricMotorTypeEnum | DC
5 | TELE- OG AUTOMATISERING | 54 | Alarm- og signalsystemer | 543 | Adgangskontroll innbrudds- og overfallsalarm | Komplett inkludert kursopplegg der dette ikke inngår i 521. Ringeanlegg for inngangsdører ansees som enkle adgangskontrollanlegg. | Overfallsalarm knapp |  | Alarm system button |  | OM | Mottaker / Sender | Modem Signalmottakere Radiosendere Radiomottaker Alarmsender Posisjonssender Personsøker IR-sender Teleslynge | IfcAlarm
5 | TELE- OG AUTOMATISERING | 54 | Alarm- og signalsystemer | 543 | Adgangskontroll innbrudds- og overfallsalarm | Komplett inkludert kursopplegg der dette ikke inngår i 521. Ringeanlegg for inngangsdører ansees som enkle adgangskontrollanlegg. | Bryter overfallsalarm | Overfallsalarm bryter | Alarm system switch |  | OM | Mottaker / Sender | Modem Signalmottakere Radiosendere Radiomottaker Alarmsender Posisjonssender Personsøker IR-sender Teleslynge | IfcAlarm
5 | TELE- OG AUTOMATISERING | 54 | Alarm- og signalsystemer | 543 | Adgangskontroll innbrudds- og overfallsalarm | Komplett inkludert kursopplegg der dette ikke inngår i 521. Ringeanlegg for inngangsdører ansees som enkle adgangskontrollanlegg. | Ferittantenne for overfallsalarm | Ferittantenne for overfallsalarm horisontal | Ferittantenne |  | OM | Mottaker / Sender | Modem Signalmottakere Radiosendere Radiomottaker Alarmsender Posisjonssender Personsøker IR-sender Teleslynge | IfcCommunicationsAppliance | IfcCommunicationsApplianceTypeEnum | ANTENNA
5 | TELE- OG AUTOMATISERING | 54 | Alarm- og signalsystemer | 543 | Adgangskontroll innbrudds- og overfallsalarm | Komplett inkludert kursopplegg der dette ikke inngår i 521. Ringeanlegg for inngangsdører ansees som enkle adgangskontrollanlegg. | Bryter fotbetjent |  | Switch foot serviced |  | XS | Bryter / Vender / Knapp / Vippe | Switch Utløserbrytere Endebryter Trykknapper Manuelle brannmeldere | IfcSwitchingDevice | IfcSwitchingDeviceTypeEnum | TOGGLESWITCH | Pset_SwitchingDeviceTypeToggleSwitch.ToggleSwitchType: PUSHBUTTON
5 | TELE- OG AUTOMATISERING | 54 | Alarm- og signalsystemer | 543 | Adgangskontroll innbrudds- og overfallsalarm | Komplett inkludert kursopplegg der dette ikke inngår i 521. Ringeanlegg for inngangsdører ansees som enkle adgangskontrollanlegg. | Bryter albuebetjent | Hånd-/Albuebetjent | Switch elbow serviced |  | XS | Bryter / Vender / Knapp / Vippe | Switch Utløserbrytere Endebryter Trykknapper Manuelle brannmeldere | IfcSwitchingDevice | IfcSwitchingDeviceTypeEnum | TOGGLESWITCH | Pset_SwitchingDeviceTypeToggleSwitch.ToggleSwitchType: PUSHBUTTON
5 | TELE- OG AUTOMATISERING | 54 | Alarm- og signalsystemer | 543 | Adgangskontroll innbrudds- og overfallsalarm | Komplett inkludert kursopplegg der dette ikke inngår i 521. Ringeanlegg for inngangsdører ansees som enkle adgangskontrollanlegg. | Impulsbryter |  | Switch impulse |  | XS | Bryter / Vender / Knapp / Vippe | Switch Utløserbrytere Endebryter Trykknapper Manuelle brannmeldere | IfcSensor
5 | TELE- OG AUTOMATISERING | 54 | Alarm- og signalsystemer | 543 | Adgangskontroll innbrudds- og overfallsalarm | Komplett inkludert kursopplegg der dette ikke inngår i 521. Ringeanlegg for inngangsdører ansees som enkle adgangskontrollanlegg. | Impulsbryter for lukking av dør | Impulsbryter for lukking av dør | Switch impulse for door |  | XS | Bryter / Vender / Knapp / Vippe | Switch Utløserbrytere Endebryter Trykknapper Manuelle brannmeldere | IfcSensor
5 | TELE- OG AUTOMATISERING | 54 | Alarm- og signalsystemer | 543 | Adgangskontroll innbrudds- og overfallsalarm | Komplett inkludert kursopplegg der dette ikke inngår i 521. Ringeanlegg for inngangsdører ansees som enkle adgangskontrollanlegg. | IR detektor vegg |  |  |  | RB | Bevegelse | Bevegelsesdetektor Tilstedeværelsesdetektor IR-Detektor Infrafrød Presensføler Glassbruddsdetektor (lyd og rystelse) | IfcSensor
5 | TELE- OG AUTOMATISERING | 54 | Alarm- og signalsystemer | 543 | Adgangskontroll innbrudds- og overfallsalarm | Komplett inkludert kursopplegg der dette ikke inngår i 521. Ringeanlegg for inngangsdører ansees som enkle adgangskontrollanlegg. | IR detektor vegg |  |  |  | RB | Bevegelse | Bevegelsesdetektor Tilstedeværelsesdetektor IR-Detektor Infrafrød Presensføler Glassbruddsdetektor (lyd og rystelse) | IfcSensor
5 | TELE- OG AUTOMATISERING | 54 | Alarm- og signalsystemer | 543 | Adgangskontroll innbrudds- og overfallsalarm | Komplett inkludert kursopplegg der dette ikke inngår i 521. Ringeanlegg for inngangsdører ansees som enkle adgangskontrollanlegg. | Bryter snor | Snorbryter | Switch string |  | XS | Bryter / Vender / Knapp / Vippe | Switch Utløserbrytere Endebryter Trykknapper Manuelle brannmeldere | IfcSwitchingDevice | IfcSwitchingDeviceTypeEnum | TOGGLESWITCH | Pset_SwitchingDeviceTypeToggleSwitch.ToggleSwitchType: MANUALPULL
5 | TELE- OG AUTOMATISERING | 54 | Alarm- og signalsystemer | 543 | Adgangskontroll innbrudds- og overfallsalarm | Komplett inkludert kursopplegg der dette ikke inngår i 521. Ringeanlegg for inngangsdører ansees som enkle adgangskontrollanlegg. | Undersentral C-node |  |  |  | OU | Undersentral | Kontrollenhet (se også OS) Subsentraler PLS DDC CPU Node Scenariomodul Logikkmodul Bustilkoblingsmodul Enhet for prosessering i lydsystemer lydmatrise (Digital Matries) Romklangenhet. | IfcElectricDistributionBoard | IfcElectricDistributionBoardTypeEnum | DISTRIBUTIONBOARD
5 | TELE- OG AUTOMATISERING | 54 | Alarm- og signalsystemer | 543 | Adgangskontroll innbrudds- og overfallsalarm | Komplett inkludert kursopplegg der dette ikke inngår i 521. Ringeanlegg for inngangsdører ansees som enkle adgangskontrollanlegg. | Undersentral for posisjonssender |  |  |  | OU | Undersentral | Kontrollenhet (se også OS) Subsentraler PLS DDC CPU Node Scenariomodul Logikkmodul Bustilkoblingsmodul Enhet for prosessering i lydsystemer lydmatrise (Digital Matries) Romklangenhet. | IfcElectricDistributionBoard | IfcElectricDistributionBoardTypeEnum | DISTRIBUTIONBOARD
5 | TELE- OG AUTOMATISERING | 54 | Alarm- og signalsystemer | 543 | Adgangskontroll innbrudds- og overfallsalarm | Komplett inkludert kursopplegg der dette ikke inngår i 521. Ringeanlegg for inngangsdører ansees som enkle adgangskontrollanlegg. | Vaktromspanel for overfallsalarm |  |  |  | OM | Mottaker / Sender | Modem Signalmottakere Radiosendere Radiomottaker Alarmsender Posisjonssender Personsøker IR-sender Teleslynge | IfcUnitaryControlElement | IfcUnitaryControlElementTypeEnum | CONTROLPANEL
5 | TELE- OG AUTOMATISERING | 54 | Alarm- og signalsystemer | 544 | Pasientsignal | Komplett inkludert kursopplegg der dette ikke inngår i 521. | Avstillingspanel | Avstillingspanel/Tilstedemarkering med Enkelt Display |  |  | XH | Komponenter for signalering | Signallampe Varsellampe Lysdiode Ringeklokke Alarmklokke Sirene Stillingsviser Summer Horn | IfcUnitaryControlElement | IfcUnitaryControlElementTypeEnum | CONTROLPANEL
5 | TELE- OG AUTOMATISERING | 54 | Alarm- og signalsystemer | 544 | Pasientsignal | Komplett inkludert kursopplegg der dette ikke inngår i 521. | Pasientsignal |  |  |  | OM | Mottaker / Sender | Modem Signalmottakere Radiosendere Radiomottaker Alarmsender Posisjonssender Personsøker IR-sender Teleslynge | IfcSwitchingDevice
5 | TELE- OG AUTOMATISERING | 54 | Alarm- og signalsystemer | 544 | Pasientsignal | Komplett inkludert kursopplegg der dette ikke inngår i 521. | Pasientsignal med trekkekontakt - Påvegg |  |  |  | OM | Mottaker / Sender | Modem Signalmottakere Radiosendere Radiomottaker Alarmsender Posisjonssender Personsøker IR-sender Teleslynge | IfcSwitchingDevice
5 | TELE- OG AUTOMATISERING | 54 | Alarm- og signalsystemer | 549 | Andre installasjoner for alarm og signal | For anvendesle når standardens øvrige inndeling på 3-sifret nivå ikke er dekkende | Magnetkontakt innbruddsalarm | Registrerer brytning av strøm |  |  | RG | Posisjon/lengde | Magnetkontakt datamus pekeredskap | IfcSensor | IfcSensorTypeEnum | CONTACTSENSOR
5 | TELE- OG AUTOMATISERING | 54 | Alarm- og signalsystemer | 549 | Andre installasjoner for alarm og signal | For anvendesle når standardens øvrige inndeling på 3-sifret nivå ikke er dekkende | Magnetkontakt |  |  |  | KA | Akkurator | Spjeldmotor Ventilmotor Servomotor EL-/Pneum.-/Hydraulisk Låsmotor Dørlukker Magnetholder (for branndører) | IfcActuator | IfcActuatorTypeEnum | ELECTRICACTUATOR | Pset_ActuatorTypeElectricActuator.ElectricActuatorType: MAGNETIC
5 | TELE- OG AUTOMATISERING | 55 | Lyd og bildesystemer | 553 | Internfjernsyn | Overvåkningsanlegg undervisning m.v. | Dome kamera (PTZ-kamera) |  |  |  | RA | AV-opptaker | Kamera Mikrofon Fotografiapparat | IfcAudioVisualAppliance | IfcAudioVisualApplianceTypeEnum | CAMERA | Pset_AudioVisualApplianceTypeCamera.CameraType: VIDEO
5 | TELE- OG AUTOMATISERING | 55 | Lyd og bildesystemer | 553 | Internfjernsyn | Overvåkningsanlegg undervisning m.v. | IP-kamera |  | IP Camera |  | RA | AV-opptaker | Kamera Mikrofon Fotografiapparat | IfcAudioVisualAppliance | IfcAudioVisualApplianceTypeEnum | CAMERA
5 | TELE- OG AUTOMATISERING | 55 | Lyd og bildesystemer | 553 | Internfjernsyn | Overvåkningsanlegg undervisning m.v. | IP-kamera innendørs |  | IP Camera indoor |  | RA | AV-opptaker | Kamera Mikrofon Fotografiapparat | IfcAudioVisualAppliance | IfcAudioVisualApplianceTypeEnum | CAMERA
5 | TELE- OG AUTOMATISERING | 55 | Lyd og bildesystemer | 553 | Internfjernsyn | Overvåkningsanlegg undervisning m.v. | Kamera |  | Camera |  | RA | AV-opptaker | Kamera Mikrofon Fotografiapparat | IfcAudioVisualAppliance | IfcAudioVisualApplianceTypeEnum | CAMERA
5 | TELE- OG AUTOMATISERING | 55 | Lyd og bildesystemer | 553 | Internfjernsyn | Overvåkningsanlegg undervisning m.v. | Kamera utendørs |  | Camera outdoor |  | RA | AV-opptaker | Kamera Mikrofon Fotografiapparat | IfcAudioVisualAppliance | IfcAudioVisualApplianceTypeEnum | CAMERA
5 | TELE- OG AUTOMATISERING | 55 | Lyd og bildesystemer | 555 | Lydanlegg | For lydforsterkning internt i rom inklusive utstyr for overføring til høreapparater (teleslynge radiooverdrag IR-overføring m.v.). | Høyttaler |  | Speaker |  | UH | Høyttaler | Høretelefoner Headset (også med mikrofon) Subbass (Subwoofer) Loudspeaker | IfcAudioVisualAppliance | IfcAudioVisualApplianceTypeEnum | SPEAKER
5 | TELE- OG AUTOMATISERING | 55 | Lyd og bildesystemer | 555 | Lydanlegg | For lydforsterkning internt i rom inklusive utstyr for overføring til høreapparater (teleslynge radiooverdrag IR-overføring m.v.). | Mikrofon |  | Microphone |  | RA | AV-opptaker | Kamera Mikrofon Fotografiapparat | IfcAudioVisualAppliance | IfcAudioVisualApplianceTypeEnum | MICROPHONE
5 | TELE- OG AUTOMATISERING | 55 | Lyd og bildesystemer | 555 | Lydanlegg | For lydforsterkning internt i rom inklusive utstyr for overføring til høreapparater (teleslynge radiooverdrag IR-overføring m.v.). | Teleslynge |  | Telecoil |  | OM | Mottaker / Sender | Modem Signalmottakere Radiosendere Radiomottaker Alarmsender Posisjonssender Personsøker IR-sender Teleslynge | IfcAudioVisualAppliance | IfcAudioVisualApplianceTypeEnum | SPEAKER
5 | TELE- OG AUTOMATISERING | 55 | Lyd og bildesystemer | 555 | Lydanlegg | For lydforsterkning internt i rom inklusive utstyr for overføring til høreapparater (teleslynge radiooverdrag IR-overføring m.v.). | Teleslynge i gulv |  | Telecoil floor |  | OM | Mottaker / Sender | Modem Signalmottakere Radiosendere Radiomottaker Alarmsender Posisjonssender Personsøker IR-sender Teleslynge | IfcAudioVisualAppliance | IfcAudioVisualApplianceTypeEnum | SPEAKER
5 | TELE- OG AUTOMATISERING | 55 | Lyd og bildesystemer | 555 | Lydanlegg | For lydforsterkning internt i rom inklusive utstyr for overføring til høreapparater (teleslynge radiooverdrag IR-overføring m.v.). | Teleslynge i skranke |  | Telecoil in desk |  | OM | Mottaker / Sender | Modem Signalmottakere Radiosendere Radiomottaker Alarmsender Posisjonssender Personsøker IR-sender Teleslynge | IfcAudioVisualAppliance | IfcAudioVisualApplianceTypeEnum | SPEAKER
5 | TELE- OG AUTOMATISERING | 55 | Lyd og bildesystemer | 556 | Bilde og AV-systemer | Benyttes for informasjons- og AV-anlegg inklusive tavler og skjermer som inngår i dette. I terminalutstyr inngår bl.a. Fremvisere skjermer monitorer mikrofoner høyttalere og tavler som er integrert i AV-anlegg.Internfjernsyn (ITV) se 553. Separate tavler og AV-skap se 277. | AV-skjerm | AV-skjerm flatskjerm (ca. 50" inkl. høyttalere) | AV system display |  | UM | Monitor / Display | TV-skjerm Dataskjermer Display Digitalt viserinstument | IfcAudioVisualAppliance | IfcAudioVisualApplianceTypeEnum | DISPLAY
5 | TELE- OG AUTOMATISERING | 55 | Lyd og bildesystemer | 556 | Bilde og AV-systemer | Benyttes for informasjons- og AV-anlegg inklusive tavler og skjermer som inngår i dette. I terminalutstyr inngår bl.a. Fremvisere skjermer monitorer mikrofoner høyttalere og tavler som er integrert i AV-anlegg.Internfjernsyn (ITV) se 553. Separate tavler og AV-skap se 277. | Dome kamera | Dome kamera (IP PTZ) | Dome camera |  | RA | AV-opptaker | Kamera Mikrofon Fotografiapparat | IfcAudioVisualAppliance | IfcAudioVisualApplianceTypeEnum | CAMERA
5 | TELE- OG AUTOMATISERING | 55 | Lyd og bildesystemer | 556 | Bilde og AV-systemer | Benyttes for informasjons- og AV-anlegg inklusive tavler og skjermer som inngår i dette. I terminalutstyr inngår bl.a. Fremvisere skjermer monitorer mikrofoner høyttalere og tavler som er integrert i AV-anlegg.Internfjernsyn (ITV) se 553. Separate tavler og AV-skap se 277. | Dørbryter AV-anlegg |  | Switch door AV System |  | XS | Bryter / Vender / Knapp / Vippe | Switch Utløserbrytere Endebryter Trykknapper Manuelle brannmeldere | IfcSwitchingDevice | IfcSwitchingDeviceTypeEnum | TOGGLESWITCH
5 | TELE- OG AUTOMATISERING | 55 | Lyd og bildesystemer | 556 | Bilde og AV-systemer | Benyttes for informasjons- og AV-anlegg inklusive tavler og skjermer som inngår i dette. I terminalutstyr inngår bl.a. Fremvisere skjermer monitorer mikrofoner høyttalere og tavler som er integrert i AV-anlegg.Internfjernsyn (ITV) se 553. Separate tavler og AV-skap se 277. | INFO-skjerm | INFO-skjerm flatskjerm ikke høyttalere | Info display |  | UM | Monitor / Display | TV-skjerm Dataskjermer Display Digitalt viserinstument | IfcAudioVisualAppliance | IfcAudioVisualApplianceTypeEnum | DISPLAY
5 | TELE- OG AUTOMATISERING | 55 | Lyd og bildesystemer | 556 | Bilde og AV-systemer | Benyttes for informasjons- og AV-anlegg inklusive tavler og skjermer som inngår i dette. I terminalutstyr inngår bl.a. Fremvisere skjermer monitorer mikrofoner høyttalere og tavler som er integrert i AV-anlegg.Internfjernsyn (ITV) se 553. Separate tavler og AV-skap se 277. | IPTV mottaker | IPTV mottaker flatskjerm inkl. høyttalere) | IPTV receiver |  | UM | Monitor / Display | TV-skjerm Dataskjermer Display Digitalt viserinstument | IfcAudioVisualAppliance | IfcAudioVisualApplianceTypeEnum | DISPLAY
5 | TELE- OG AUTOMATISERING | 55 | Lyd og bildesystemer | 556 | Bilde og AV-systemer | Benyttes for informasjons- og AV-anlegg inklusive tavler og skjermer som inngår i dette. I terminalutstyr inngår bl.a. Fremvisere skjermer monitorer mikrofoner høyttalere og tavler som er integrert i AV-anlegg.Internfjernsyn (ITV) se 553. Separate tavler og AV-skap se 277. | Mottakerantenne |  |  |  | KM | Mast / Antenne | Stolpe Stang | IfcCommunicationsAppliance | IfcCommunicationsApplianceTypeEnum | ANTENNA
5 | TELE- OG AUTOMATISERING | 55 | Lyd og bildesystemer | 556 | Bilde og AV-systemer | Benyttes for informasjons- og AV-anlegg inklusive tavler og skjermer som inngår i dette. I terminalutstyr inngår bl.a. Fremvisere skjermer monitorer mikrofoner høyttalere og tavler som er integrert i AV-anlegg.Internfjernsyn (ITV) se 553. Separate tavler og AV-skap se 277. | Mottakerantenne mikrofon | Mottakerantenne for trådløs mikrofon |  |  | KM | Mast / Antenne | Stolpe Stang | IfcCommunicationsAppliance | IfcCommunicationsApplianceTypeEnum | ANTENNA
5 | TELE- OG AUTOMATISERING | 55 | Lyd og bildesystemer | 556 | Bilde og AV-systemer | Benyttes for informasjons- og AV-anlegg inklusive tavler og skjermer som inngår i dette. I terminalutstyr inngår bl.a. Fremvisere skjermer monitorer mikrofoner høyttalere og tavler som er integrert i AV-anlegg.Internfjernsyn (ITV) se 553. Separate tavler og AV-skap se 277. | Berøringsfølsom bildeskjerm | RPSM-skjerm Berøringsfølsom bildeskjerm |  |  | UK | Kontrollpanel / Tablå | Betjeningspanel Instrumentpanel Styringspanel Betjeningstablå Brannmannspanel Betjeningsterminal Driftsterminal Manøverbord | IfcAudioVisualAppliance | IfcAudioVisualApplianceTypeEnum | DISPLAY | Pset_AudioVisualApplianceTypeDisplay.TouchScreen: MULTITOUCH
5 | TELE- OG AUTOMATISERING | 55 | Lyd og bildesystemer | 556 | Bilde og AV-systemer | Benyttes for informasjons- og AV-anlegg inklusive tavler og skjermer som inngår i dette. I terminalutstyr inngår bl.a. Fremvisere skjermer monitorer mikrofoner høyttalere og tavler som er integrert i AV-anlegg.Internfjernsyn (ITV) se 553. Separate tavler og AV-skap se 277. | Styrepanel berøringsskjerm |  | Touch Panel |  | XP | Komponenter for måling og prøving | Visende og registrerende måleinstrumenter Instument med visere Viserinstrument | IfcAudioVisualAppliance | IfcAudioVisualApplianceTypeEnum | DISPLAY | Pset_AudioVisualApplianceTypeDisplay.TouchScreen: MULTITOUCH
5 | TELE- OG AUTOMATISERING | 55 | Lyd og bildesystemer | 556 | Bilde og AV-systemer | Benyttes for informasjons- og AV-anlegg inklusive tavler og skjermer som inngår i dette. I terminalutstyr inngår bl.a. Fremvisere skjermer monitorer mikrofoner høyttalere og tavler som er integrert i AV-anlegg.Internfjernsyn (ITV) se 553. Separate tavler og AV-skap se 277. | Styrepanel integrert knappepanel |  |  |  | XP | Komponenter for måling og prøving | Visende og registrerende måleinstrumenter Instument med visere Viserinstrument | IfcUnitaryControlElement | IfcUnitaryControlElementTypeEnum | CONTROLPANEL
5 | TELE- OG AUTOMATISERING | 55 | Lyd og bildesystemer | 556 | Bilde og AV-systemer | Benyttes for informasjons- og AV-anlegg inklusive tavler og skjermer som inngår i dette. I terminalutstyr inngår bl.a. Fremvisere skjermer monitorer mikrofoner høyttalere og tavler som er integrert i AV-anlegg.Internfjernsyn (ITV) se 553. Separate tavler og AV-skap se 277. | Uttak AV | Vegguttak for AV | Output AV |  | UR | Uttak radio | Uttak "lyd" Kontakt for radio/musikk Uttakspanel | IfcJunctionBox | IfcJunctionBoxTypeEnum | DATA
5 | TELE- OG AUTOMATISERING | 55 | Lyd og bildesystemer | 556 | Bilde og AV-systemer | Benyttes for informasjons- og AV-anlegg inklusive tavler og skjermer som inngår i dette. I terminalutstyr inngår bl.a. Fremvisere skjermer monitorer mikrofoner høyttalere og tavler som er integrert i AV-anlegg.Internfjernsyn (ITV) se 553. Separate tavler og AV-skap se 277. | Videokonferansekamera (PTZ) |  | Videoconferencing Camera |  | OA | AV-maskiner | Lyd og Bilde: Videomaskiner Videokanoner Transview Filmfremvisere Båndopptagere kassettspillere CD-spillere Projektor Projector DVD-spiller | IfcAudioVisualAppliance | IfcAudioVisualApplianceTypeEnum | CAMERA
5 | TELE- OG AUTOMATISERING | 55 | Lyd og bildesystemer | 556 | Bilde og AV-systemer | Benyttes for informasjons- og AV-anlegg inklusive tavler og skjermer som inngår i dette. I terminalutstyr inngår bl.a. Fremvisere skjermer monitorer mikrofoner høyttalere og tavler som er integrert i AV-anlegg.Internfjernsyn (ITV) se 553. Separate tavler og AV-skap se 277. | Videoprosjektør |  | Video Projector |  | OA | AV-maskiner | Lyd og Bilde: Videomaskiner Videokanoner Transview Filmfremvisere Båndopptagere kassettspillere CD-spillere Projektor Projector DVD-spiller | IfcAudioVisualAppliance | IfcAudioVisualApplianceTypeEnum | PROJECTOR
5 | TELE- OG AUTOMATISERING | 56 | Automatisering | 562 | Sentral drfitskontroll og automatisering | Sentralutstyr for sentral driftskontroll | CO giver |  |  |  | RT | Temperaturgiver | Temperaturføler Temperaturtransmitter For forstvakt se QT | IfcSensor | IfcSensorTypeEnum | GASSENSOR
5 | TELE- OG AUTOMATISERING | 56 | Automatisering | 562 | Sentral drfitskontroll og automatisering | Sentralutstyr for sentral driftskontroll | CO2-føler | CO2-føler giver | CO2 sensor |  | RT | Temperaturgiver | Temperaturføler Temperaturtransmitter For forstvakt se QT | IfcSensor | IfcSensorTypeEnum | CO2SENSOR
5 | TELE- OG AUTOMATISERING | 56 | Automatisering | 562 | Sentral drfitskontroll og automatisering | Sentralutstyr for sentral driftskontroll | Fuktgiver | Relativ fuktighet i luft |  |  | RH | Fuktighetsgiver | Humidity Fuktføler Luftfuktighetsføler Fuktighetsdetektor Hygrometer (RHxx1) Vannføler Regnføler (RH90) Snøføler (RH99). | IfcSensor | IfcSensorTypeEnum | HUMIDITYSENSOR
5 | TELE- OG AUTOMATISERING | 56 | Automatisering | 562 | Sentral drfitskontroll og automatisering | Sentralutstyr for sentral driftskontroll | Manometer | Måler og viser trykk analogt |  |  | RQ | Manometer Trykkmåler | Avlesning av trykk og differansetrykkmåler U-rør Visende instrumenter - manuell avlesning | IfcSensor | IfcSensorTypeEnum | PRESSURESENSOR
5 | TELE- OG AUTOMATISERING | 56 | Automatisering | 562 | Sentral drfitskontroll og automatisering | Sentralutstyr for sentral driftskontroll | Pir føler | Passiv infra red føler | Pir (Passive infra red) sensor |  | RB | Bevegelse | Bevegelsesdetektor Tilstedeværelsesdetektor IR-Detektor Infrafrød Presensføler Glassbruddsdetektor (lyd og rystelse) | IfcSensor | IfcSensorTypeEnum | USERDEFINED
5 | TELE- OG AUTOMATISERING | 56 | Automatisering | 562 | Sentral drfitskontroll og automatisering | Sentralutstyr for sentral driftskontroll | Romføler |  |  |  | RT | Temperaturgiver | Temperaturføler Temperaturtransmitter For forstvakt se QT | IfcSensor | IfcSensorTypeEnum | TEMPERATURESENSOR
5 | TELE- OG AUTOMATISERING | 56 | Automatisering | 562 | Sentral drfitskontroll og automatisering | Sentralutstyr for sentral driftskontroll | Romføler sone | Romføler til soneregulator |  |  | RT | Temperaturgiver | Temperaturføler Temperaturtransmitter For forstvakt se QT | IfcSensor | IfcSensorTypeEnum | TEMPERATURESENSOR
5 | TELE- OG AUTOMATISERING | 56 | Automatisering | 562 | Sentral drfitskontroll og automatisering | Sentralutstyr for sentral driftskontroll | Spjeldmotor |  |  |  | KA | Akkurator | Spjeldmotor Ventilmotor Servomotor EL-/Pneum.-/Hydraulisk Låsmotor Dørlukker Magnetholder (for branndører) | IfcActuator | IfcActuatorTypeEnum | ELECTRICACTUATOR | Pset_ActuatorTypeElectricActuator.ElectricActuatorType: MOTORDRIVE
5 | TELE- OG AUTOMATISERING | 56 | Automatisering | 562 | Sentral drfitskontroll og automatisering | Sentralutstyr for sentral driftskontroll | Strømningsmåler vann | Måler og viser strømningsmengde væske | Flow control unit |  | RF | Strømningsmåler | Flow Rate Mengdemåler Luftmengdemåler Målekors Måleblende Strømningsviser Volummeter | IfcFlowmeter | IfcFlowMeterTypeEnum | WATERMETER
5 | TELE- OG AUTOMATISERING | 56 | Automatisering | 562 | Sentral drfitskontroll og automatisering | Sentralutstyr for sentral driftskontroll | Temperaturføler vannbåren varme | Temperaturføler - Gulv for vannbåren varme | Temparature sensor |  | RT | Temperaturgiver | Temperaturføler Temperaturtransmitter For forstvakt se QT | IfcSensor | IfcSensorTypeEnum | TEMPERATURESENSOR
5 | TELE- OG AUTOMATISERING | 56 | Automatisering | 562 | Sentral drfitskontroll og automatisering | Sentralutstyr for sentral driftskontroll | Temperaturføler ventilasjonskanal | Temperaturføler i ventilasjonskanal | Temparature sensor |  | RT | Temperaturgiver | Temperaturføler Temperaturtransmitter For forstvakt se QT | IfcSensor | IfcSensorTypeEnum | TEMPERATURESENSOR
5 | TELE- OG AUTOMATISERING | 56 | Automatisering | 562 | Sentral drfitskontroll og automatisering | Sentralutstyr for sentral driftskontroll | Temperaturføler utendørs SD-anlegg | Temperaturføler utendørs SD-anlegg | Temparature sensor |  | RT | Temperaturgiver | Temperaturføler Temperaturtransmitter For forstvakt se QT | IfcSensor | IfcSensorTypeEnum | TEMPERATURESENSOR
5 | TELE- OG AUTOMATISERING | 56 | Automatisering | 562 | Sentral drfitskontroll og automatisering | Sentralutstyr for sentral driftskontroll | Temperaturføler |  | Temparature sensor |  | RT | Temperaturgiver | Temperaturføler Temperaturtransmitter For forstvakt se QT | IfcSensor | IfcSensorTypeEnum | TEMPERATURESENSOR
5 | TELE- OG AUTOMATISERING | 56 | Automatisering | 562 | Sentral drfitskontroll og automatisering | Sentralutstyr for sentral driftskontroll | Termometer | Måler og viser temperatur analogt |  |  | RI | Termometer | Avlesning av temperatur Visende instrumenter - manuell avlesning | IfcFlowInstrument | IfcFlowInstrumentTypeEnum | THERMOMETER
5 | TELE- OG AUTOMATISERING | 56 | Automatisering | 562 | Sentral drfitskontroll og automatisering | Sentralutstyr for sentral driftskontroll | Touch Panel |  | Touch Panel |  | XP | Komponenter for måling og prøving | Visende og registrerende måleinstrumenter Instument med visere Viserinstrument | IfcAudioVisualAppliance | IfcAudioVisualApplianceTypeEnum | DISPLAY | Pset_AudioVisualApplianceTypeDisplay.TouchScreen: MULTITOUCH
5 | TELE- OG AUTOMATISERING | 56 | Automatisering | 562 | Sentral drfitskontroll og automatisering | Sentralutstyr for sentral driftskontroll | Trafo 230-24 VAC |  |  |  | XT | Transformator | Trafo Spenningstransformatorer for opp- og nedtransformering av spenning Lader | IfcElectricMotor | IfcElectricMotorTypeEnum | DC
5 | TELE- OG AUTOMATISERING | 56 | Automatisering | 562 | Sentral drfitskontroll og automatisering | Sentralutstyr for sentral driftskontroll | Trykkgiver |  |  |  | RP | Trykkgiver | Trykkføler Trykktransmitter Vakumføler | IfcSensor | IfcSensorTypeEnum | PRESSURESENSOR
5 | TELE- OG AUTOMATISERING | 56 | Automatisering | 562 | Sentral drfitskontroll og automatisering | Sentralutstyr for sentral driftskontroll | Vacumgiver |  |  |  | RH | Fuktighetsgiver | Humidity Fuktføler Luftfuktighetsføler Fuktighetsdetektor Hygrometer (RHxx1) Vannføler Regnføler (RH90) Snøføler (RH99). | IfcSensor | IfcSensorTypeEnum | PRESSURESENSOR
5 | TELE- OG AUTOMATISERING | 56 | Automatisering | 562 | Sentral drfitskontroll og automatisering | Sentralutstyr for sentral driftskontroll | Vannvakt | Lekkasjevakt (utfelt fuktighet/vann) |  |  | QH | Fuktvakt | Hygostat Vannvakt Regnvakt (QH90) Snøvakt (QH99) | IfcSensor | IfcSensorTypeEnum | MOISTURESENSOR
5 | TELE- OG AUTOMATISERING | 56 | Automatisering | 562 | Sentral drfitskontroll og automatisering | Sentralutstyr for sentral driftskontroll | Ventilmotor |  |  |  | KA | Akkurator | Spjeldmotor Ventilmotor Servomotor EL-/Pneum.-/Hydraulisk Låsmotor Dørlukker Magnetholder (for branndører) | IfcActuator | IfcActuatorTypeEnum | ELECTRICACTUATOR | Pset_ActuatorTypeElectricActuator.ElectricActuatorType: MOTORDRIVE
5 | TELE- OG AUTOMATISERING | 56 | Automatisering | 562 | Sentral drfitskontroll og automatisering | Sentralutstyr for sentral driftskontroll | Ventilmotor Aerotemp LON |  |  |  | KA | Akkurator | Spjeldmotor Ventilmotor Servomotor EL-/Pneum.-/Hydraulisk Låsmotor Dørlukker Magnetholder (for branndører) | IfcActuator | IfcActuatorTypeEnum | ELECTRICACTUATOR | Pset_ActuatorTypeElectricActuator.ElectricActuatorType: MOTORDRIVE
5 | TELE- OG AUTOMATISERING | 56 | Automatisering | 562 | Sentral drfitskontroll og automatisering | Sentralutstyr for sentral driftskontroll | Ventilmotor Fancoil 24VAC 0-10V |  |  |  | KA | Akkurator | Spjeldmotor Ventilmotor Servomotor EL-/Pneum.-/Hydraulisk Låsmotor Dørlukker Magnetholder (for branndører) | IfcActuator | IfcActuatorTypeEnum | ELECTRICACTUATOR | Pset_ActuatorTypeElectricActuator.ElectricActuatorType: MOTORDRIVE
5 | TELE- OG AUTOMATISERING | 56 | Automatisering | 562 | Sentral drfitskontroll og automatisering | Sentralutstyr for sentral driftskontroll | Ventilmotor Fancoil LON |  |  |  | KA | Akkurator | Spjeldmotor Ventilmotor Servomotor EL-/Pneum.-/Hydraulisk Låsmotor Dørlukker Magnetholder (for branndører) | IfcActuator | IfcActuatorTypeEnum | ELECTRICACTUATOR | Pset_ActuatorTypeElectricActuator.ElectricActuatorType: MOTORDRIVE
5 | TELE- OG AUTOMATISERING | 56 | Automatisering | 562 | Sentral drfitskontroll og automatisering | Sentralutstyr for sentral driftskontroll | Ventilmotor Gulvarme LON |  |  |  | KA | Akkurator | Spjeldmotor Ventilmotor Servomotor EL-/Pneum.-/Hydraulisk Låsmotor Dørlukker Magnetholder (for branndører) | IfcActuator | IfcActuatorTypeEnum | ELECTRICACTUATOR | Pset_ActuatorTypeElectricActuator.ElectricActuatorType: MOTORDRIVE
5 | TELE- OG AUTOMATISERING | 56 | Automatisering | 562 | Sentral drfitskontroll og automatisering | Sentralutstyr for sentral driftskontroll | Ventilmotor Kjølebaffel 24VAC 0-10V |  |  |  | KA | Akkurator | Spjeldmotor Ventilmotor Servomotor EL-/Pneum.-/Hydraulisk Låsmotor Dørlukker Magnetholder (for branndører) | IfcActuator | IfcActuatorTypeEnum | ELECTRICACTUATOR | Pset_ActuatorTypeElectricActuator.ElectricActuatorType: MOTORDRIVE
5 | TELE- OG AUTOMATISERING | 56 | Automatisering | 562 | Sentral drfitskontroll og automatisering | Sentralutstyr for sentral driftskontroll | Ventilmotor Kjølebaffel LON |  |  |  | KA | Akkurator | Spjeldmotor Ventilmotor Servomotor EL-/Pneum.-/Hydraulisk Låsmotor Dørlukker Magnetholder (for branndører) | IfcActuator | IfcActuatorTypeEnum | ELECTRICACTUATOR | Pset_ActuatorTypeElectricActuator.ElectricActuatorType: MOTORDRIVE
5 | TELE- OG AUTOMATISERING | 56 | Automatisering | 562 | Sentral drfitskontroll og automatisering | Sentralutstyr for sentral driftskontroll | Ventilmotor Kjølebatteri LON |  |  |  | KA | Akkurator | Spjeldmotor Ventilmotor Servomotor EL-/Pneum.-/Hydraulisk Låsmotor Dørlukker Magnetholder (for branndører) | IfcActuator | IfcActuatorTypeEnum | ELECTRICACTUATOR | Pset_ActuatorTypeElectricActuator.ElectricActuatorType: MOTORDRIVE
5 | TELE- OG AUTOMATISERING | 56 | Automatisering | 562 | Sentral drfitskontroll og automatisering | Sentralutstyr for sentral driftskontroll | Ventilmotor Radiator LON |  |  |  | KA | Akkurator | Spjeldmotor Ventilmotor Servomotor EL-/Pneum.-/Hydraulisk Låsmotor Dørlukker Magnetholder (for branndører) | IfcActuator | IfcActuatorTypeEnum | ELECTRICACTUATOR | Pset_ActuatorTypeElectricActuator.ElectricActuatorType: MOTORDRIVE
5 | TELE- OG AUTOMATISERING | 56 | Automatisering | 562 | Sentral drfitskontroll og automatisering | Sentralutstyr for sentral driftskontroll | Ventilmotor Varmebatteri LON |  |  |  | KA | Akkurator | Spjeldmotor Ventilmotor Servomotor EL-/Pneum.-/Hydraulisk Låsmotor Dørlukker Magnetholder (for branndører) | IfcActuator | IfcActuatorTypeEnum | ELECTRICACTUATOR | Pset_ActuatorTypeElectricActuator.ElectricActuatorType: MOTORDRIVE
5 | TELE- OG AUTOMATISERING | 56 | Automatisering | 564 | Buss-systemer | Buss-systemer | Bryter 1-kanals |  | Switch 1-chanell |  | XS | Bryter / Vender / Knapp / Vippe | Switch Utløserbrytere Endebryter Trykknapper Manuelle brannmeldere | IfcSwitchingDevice | IfcSwitchingDeviceTypeEnum | CONTACTOR
5 | TELE- OG AUTOMATISERING | 56 | Automatisering | 564 | Buss-systemer | Buss-systemer | Akustikkføler | Brukes til å føle tilstedeværelse i f.eks. trapp |  |  | RB | Bevegelse | Bevegelsesdetektor Tilstedeværelsesdetektor IR-Detektor Infrafrød Presensføler Glassbruddsdetektor (lyd og rystelse) | IfcSensor | IfcSensorTypeEnum | SOUNDSENSOR
5 | TELE- OG AUTOMATISERING | 56 | Automatisering | 564 | Buss-systemer | Buss-systemer | Gateway |  |  |  | XZ | Terminering og tilpasning | Inngangsmodul Utgangsmodul Inngangskort Utgangskort I/O-board Gateway Linjemodul Sløyfekort Adresseenhet Interface Grensesnitt | IfcCommunicationsAppliance | IfcCommunicationsApplianceTypeEnum | GATEWAY
5 | TELE- OG AUTOMATISERING | 56 | Automatisering | 564 | Buss-systemer | Buss-systemer | KNX - Dali Gateway |  |  |  | XZ | Terminering og tilpasning | Inngangsmodul Utgangsmodul Inngangskort Utgangskort I/O-board Gateway Linjemodul Sløyfekort Adresseenhet Interface Grensesnitt | IfcCommunicationsAppliance | IfcCommunicationsApplianceTypeEnum | GATEWAY
5 | TELE- OG AUTOMATISERING | 56 | Automatisering | 564 | Buss-systemer | Buss-systemer | Bevegelsesføler |  |  |  | RB | Bevegelse | Bevegelsesdetektor Tilstedeværelsesdetektor IR-Detektor Infrafrød Presensføler Glassbruddsdetektor (lyd og rystelse) | IfcSensor | IfcSensorTypeEnum | MOVEMENTSENSOR
5 | TELE- OG AUTOMATISERING | 56 | Automatisering | 564 | Buss-systemer | Buss-systemer | KNX Bevegelsesføler |  |  |  | RB | Bevegelse | Bevegelsesdetektor Tilstedeværelsesdetektor IR-Detektor Infrafrød Presensføler Glassbruddsdetektor (lyd og rystelse) | IfcSensor | IfcSensorTypeEnum | MOVEMENTSENSOR
5 | TELE- OG AUTOMATISERING | 56 | Automatisering | 564 | Buss-systemer | Buss-systemer | Dagslysføler | Lux føler |  |  | RJ | Fotocelle | Fotoselle Lysføler Solføler | IfcSensor | IfcSensorTypeEnum | LIGHTSENSOR
5 | TELE- OG AUTOMATISERING | 56 | Automatisering | 564 | Buss-systemer | Buss-systemer | KNX Dagslysføler | Lux føler |  |  | RJ | Fotocelle | Fotoselle Lysføler Solføler | IfcSensor | IfcSensorTypeEnum | LIGHTSENSOR
5 | TELE- OG AUTOMATISERING | 56 | Automatisering | 564 | Buss-systemer | Buss-systemer | KNX Tilstedeværelsesdetektor |  |  |  | RB | Bevegelse | Bevegelsesdetektor Tilstedeværelsesdetektor IR-Detektor Infrafrød Presensføler Glassbruddsdetektor (lyd og rystelse) | IfcSensor | IfcSensorTypeEnum | MOVEMENTSENSOR
5 | TELE- OG AUTOMATISERING | 56 | Automatisering | 569 | Andre installasjoner for automatisering | For anvendesle når standardens øvrige inndeling på 3-sifret nivå ikke er dekkende | Nivåmåler | I fettutskiller og pumpekum | Level control unit |  | RF | Strømningsmåler | Flow Rate Mengdemåler Luftmengdemåler Målekors Måleblende Strømningsviser Volummeter | IfcSensor | IfcSensorTypeEnum | LEVELSENSOR
5 | TELE- OG AUTOMATISERING | 56 | Automatisering | 569 | Andre installasjoner for automatisering | For anvendesle når standardens øvrige inndeling på 3-sifret nivå ikke er dekkende | Strømningsvakt | F.eks. i sprinkleranlegg melder at det er i bruk | [5 empty] | IfcSensor | IfcSensorTypeEnum | FLOWSENSOR
5 | TELE- OG AUTOMATISERING | 56 | Automatisering | 569 | Andre installasjoner for automatisering | For anvendesle når standardens øvrige inndeling på 3-sifret nivå ikke er dekkende | Temperaturvakt | Overhetningstermostat | [5 empty] | IfcSensor | IfcSensorTypeEnum | HEATSENSOR
5 | TELE- OG AUTOMATISERING | 56 | Automatisering | 569 | Andre installasjoner for automatisering | For anvendesle når standardens øvrige inndeling på 3-sifret nivå ikke er dekkende | Vindføler | [6 empty] | IfcSensor | IfcSensorTypeEnum | WINDSENSOR
5 | TELE- OG AUTOMATISERING | 56 | Automatisering | 569 | Andre installasjoner for automatisering | For anvendesle når standardens øvrige inndeling på 3-sifret nivå ikke er dekkende | Værstasjon | [6 empty] | IfcUnitaryControlElement | IfcUnitaryControlElementTypeEnum | WEATHERSTATION

## RLOM-OtherInst
NS 3451 = Element classification table
NS3451 Chapter | NS3451 Chapter name | NS3451 Section | NS3451 Section name | NS 3451 Code | NS 3451 Name | NS 3451 description | Real life object name | RLO description Norwegian | RLO name in English | RLO description in English | TFM kode | TFM komponent-funksjon | TFM faganvendelse | IFC4 entity | IFC4 type | Ifc4 Enumeration | Ifc properties | Comments
6 | ANDRE INSTALLASJONER | 61 | Prefabrikerte rom | 611 | Prefabrikerte kjølerom | Inkluderer tekniske installasjoner i spesifisert omfang. | Prefabrikerte kjølerom |  |  |  | FK | Kjølerom / Svalrom |  | IfcBuildingElementProxy
6 | ANDRE INSTALLASJONER | 61 | Prefabrikerte rom | 612 | Prefabrikerte fryserom | Inkluderer tekniske installasjoner i spesifisert omfang. | Prefabrikerte fryserom |  |  |  | FK | Kjølerom / Svalrom |  | IfcBuildingElementProxy
6 | ANDRE INSTALLASJONER | 61 | Prefabrikerte rom | 613 | Prefabrikerte baderom | Inkluderer tekniske installasjoner i spesifisert omfang. | Prefabrikerte baderom | [6 empty] | IfcBuildingElementProxy
6 | ANDRE INSTALLASJONER | 61 | Prefabrikerte rom | 614 | Prefabrikerte skjermrom | Rom for elektromagnetisk skjerming av følsomt elektronisk utstyr. Inkluderer tekniske installasjoner i spesifisert omfang. | Prefabrikerte skjermrom | [6 empty] | IfcBuildingElementProxy
6 | ANDRE INSTALLASJONER | 61 | Prefabrikerte rom | 615 | Prefabrikerte sjakter | Inkluderer tekniske installasjoner i spesifisert omfang. | Prefabrikerte sjakter | [6 empty] | IfcBuildingElementProxy
6 | ANDRE INSTALLASJONER | 61 | Prefabrikerte rom | 619 | Andre prefabrikerte rom | For anvendelse når standardens øvrige inndeling på 3-sifret nivå ikke er dekkende | Andre prefabrikerte rom | [6 empty] | IfcBuildingElementProxy
6 | ANDRE INSTALLASJONER | 62 | Person- og varetransport | 621 | Heiser | Personheiser sengeheiser og kombinerte person og vareheiser. | Heis |  | Elevator |  | KH | Transportenhet (hevende forflyttende) | Heisstol Heiskurv Bånd for: Transportbånd Rulletrapper Rullebånd | IfcTransportElement | IfcTransportElementTypeEnum | ELEVATOR
6 | ANDRE INSTALLASJONER | 62 | Person- og varetransport | 622 | Rulletrapper |  | Rulletrapp |  | Escalator |  | KH |  |  | IfcTransportElement | IfcTransportElementTypeEnum | ESCALATOR
6 | ANDRE INSTALLASJONER | 62 | Person- og varetransport | 623 | Rullebånd | For persontransport. | Rullebånd |  | Moving Walkway |  | KH |  |  | IfcTransportElement | IfcTransportElementTypeEnum | MOVINGWALKWAY
6 | ANDRE INSTALLASJONER | 62 | Person- og varetransport | 624 | Løftebord | Spesielle løftebord for scener se 643. | Løftebord |  |  |  | KH |  |  | IfcTransportElement
6 | ANDRE INSTALLASJONER | 62 | Person- og varetransport | 625 | Trappeheiser |  | Trappeheis |  |  |  | KH |  |  | IfcTransportElement
6 | ANDRE INSTALLASJONER | 62 | Person- og varetransport | 626 | Kraner | Traverskraner elektrotaljer m.v. | Kran |  | Craneway |  | HT |  |  | IfcTransportElement | IfcTransportElementTypeEnum | CRANEWAY
6 | ANDRE INSTALLASJONER | 62 | Person- og varetransport | 626 | Kraner | Traverskraner elektrotaljer m.v. | Talje |  |  |  | HT |  |  | IfcTransportElement | IfcTransportElementTypeEnum | LIFTINGGEAR
6 | ANDRE INSTALLASJONER | 62 | Person- og varetransport | 627 | Fasade- og takvask | Omfatter atkomstsystemer for renhold m.v. av fasader og glasstak inklusive driv- og styresystemer. | Fasadeheis |  |  |  | KH |  |  | IfcTransportElement
6 | ANDRE INSTALLASJONER | 62 | Person- og varetransport | 627 | Fasade- og takvask | Omfatter delprodukter som er en del av yttervegg men som ikke inngår i bygningsdelene over. | Fasadevask hengestillas | [6 empty] | IfcTransportElement
6 | ANDRE INSTALLASJONER | 62 | Person- og varetransport | 627 | Fasade- og takvask | Omfatter delprodukter som er en del av yttervegg men som ikke inngår i bygningsdelene over. | Fasadevask monorail m/ løpekatt | Fasadevask monorail m/ løpekatt | [5 empty] | IfcTransportElement

## RLOM-Outdoor
NS 3451 = Element classification table
NS3451 Chapter | NS3451 Chapter name | NS3451 Section | NS3451 Section name | NS 3451 Code | NS 3451 Name | NS 3451 description | Real life object name | RLO description Norwegian | RLO name in English | RLO description in English | TFM kode | TFM komponent-funksjon | TFM faganvendelse | IFC4 entity | IFC4 type | Ifc4 Enumeration | Ifc properties | Comments
[8 empty] | 7 | UTENDØRS | 71 | Bearbeidet terreng | 719 | Annen terrengbearbeiding | For anvendelse når standardens øvrige inndeling på 3-sifret nivå ikke er dekkende | Topografisk overflate |  | Toposurface
[8 empty] | 7 | UTENDØRS | 72 | Utendørs konstruksjoner | 721 | Støttemurer og andre murer | Inklusive støyskjermer utført som voll/mur. Inklusive nødvendig graving fundamenter og gjenfylling. | Støttemur terreng |  | Wall retaining
[8 empty] | 7 | UTENDØRS | 72 | Utendørs konstruksjoner | 721 | Støttemurer og andre murer | Inklusive støyskjermer utført som voll/mur. Inklusive nødvendig graving fundamenter og gjenfylling. | Vegg |  | Wall
[8 empty] | 7 | UTENDØRS | 72 | Utendørs konstruksjoner | 721 | Støttemurer og andre murer | Inklusive støyskjermer utført som voll/mur. Inklusive nødvendig graving fundamenter og gjenfylling. | Vegg Gabion |  | Wall Gabione
[8 empty] | 7 | UTENDØRS | 72 | Utendørs konstruksjoner | 721 | Støttemurer og andre murer | Inklusive støyskjermer utført som voll/mur. Inklusive nødvendig graving fundamenter og gjenfylling. | Vegg Murt |  | Wall Brick
[8 empty] | 7 | UTENDØRS | 72 | Utendørs konstruksjoner | 721 | Støttemurer og andre murer | Inklusive støyskjermer utført som voll/mur. Inklusive nødvendig graving fundamenter og gjenfylling. | Vegg Plasstøpt |  | Wall In-situ concrete
[8 empty] | 7 | UTENDØRS | 72 | Utendørs konstruksjoner | 721 | Støttemurer og andre murer | Inklusive støyskjermer utført som voll/mur. Inklusive nødvendig graving fundamenter og gjenfylling. | Vegg Prefab |  | Wall Pre-fab
[8 empty] | 7 | UTENDØRS | 72 | Utendørs konstruksjoner | 721 | Støttemurer og andre murer | Inklusive støyskjermer utført som voll/mur. Inklusive nødvendig graving fundamenter og gjenfylling. | Vegg Spunt |  | Sheet piling
[8 empty] | 7 | UTENDØRS | 72 | Utendørs konstruksjoner | 721 | Støttemurer og andre murer | Inklusive støyskjermer utført som voll/mur. Inklusive nødvendig graving fundamenter og gjenfylling. | Vegg Stablet |  | Wall Stacked
[8 empty] | 7 | UTENDØRS | 72 | Utendørs konstruksjoner | 722 | Trapper og ramper i terreng | Inklusive nødvendig graving fundamenter og gjenfylling.Inklusive eventuelle rekkverk m.v. | Rampe i terreng | Rampe i terreng | Ramp in terrain
[8 empty] | 7 | UTENDØRS | 72 | Utendørs konstruksjoner | 722 | Trapper og ramper i terreng | Inklusive nødvendig graving fundamenter og gjenfylling.Inklusive eventuelle rekkverk m.v. | Trapp i terreng | Trapp utvendig | Stair external
[8 empty] | 7 | UTENDØRS | 72 | Utendørs konstruksjoner | 722 | Trapper og ramper i terreng | Inklusive nødvendig graving fundamenter og gjenfylling.Inklusive eventuelle rekkverk m.v. | Terrengtrapp | Trapp utvendig | Stair external
[8 empty] | 7 | UTENDØRS | 72 | Utendørs konstruksjoner | 722 | Trapper og ramper i terreng | Inklusive nødvendig graving fundamenter og gjenfylling.Inklusive eventuelle rekkverk m.v. | Eseltrapp |  | Stair
[8 empty] | 7 | UTENDØRS | 72 | Utendørs konstruksjoner | 722 | Trapper og ramper i terreng | Inklusive nødvendig graving fundamenter og gjenfylling.Inklusive eventuelle rekkverk m.v. | Amfi |  | Stair
[8 empty] | 7 | UTENDØRS | 72 | Utendørs konstruksjoner | 725 | Gjerder porter og bommer | Inklusive støyskjermer utført som tett gjerde/vegg. Inklusive nødvendig graving fundamenter og gjenfylling. Sikkerhetsrekkverk (guard-rail) se 764. | Gjerde |  | Fence
[8 empty] | 7 | UTENDØRS | 72 | Utendørs konstruksjoner | 729 | Andre utendørs konstruksjoner | For anvendelse når standardens øvrige inndeling på 3-sifret nivå ikke er dekkende | Dekke utendørs |  | Floor
[8 empty] | 7 | UTENDØRS | 72 | Utendørs konstruksjoner | 729 | Andre utendørs konstruksjoner | For anvendelse når standardens øvrige inndeling på 3-sifret nivå ikke er dekkende | Dekkekant utendørs |  | Slab Edge
[8 empty] | 7 | UTENDØRS | 72 | Utendørs konstruksjoner | 729 | Andre utendørs konstruksjoner | For anvendelse når standardens øvrige inndeling på 3-sifret nivå ikke er dekkende | Fundamentering |  | Structural foundation
[8 empty] | 7 | UTENDØRS | 73 | Utendørsrøranlegg | 731 | Utvendørs VA | Anlegg for vannforsyning spillvann og for bortledning av overflatevann fra taknedløp veier og plasser inklusive nødvendige renner og sluk. Kanaler og kulverter se 726. Kummer se 727. | Brannhydrant |  | Fire Hydrant
[8 empty] | 7 | UTENDØRS | 73 | Utendørsrøranlegg | 731 | Utvendørs VA | Anlegg for vannforsyning spillvann og for bortledning av overflatevann fra taknedløp veier og plasser inklusive nødvendige renner og sluk. Kanaler og kulverter se 726. Kummer se 727. | Brønn | Energibrønn mm
[8 empty] | 7 | UTENDØRS | 73 | Utendørsrøranlegg | 731 | Utvendørs VA | Anlegg for vannforsyning spillvann og for bortledning av overflatevann fra taknedløp veier og plasser inklusive nødvendige renner og sluk. Kanaler og kulverter se 726. Kummer se 727. | Kum
[8 empty] | 7 | UTENDØRS | 73 | Utendørsrøranlegg | 731 | Utvendørs VA | Anlegg for vannforsyning spillvann og for bortledning av overflatevann fra taknedløp veier og plasser inklusive nødvendige renner og sluk. Kanaler og kulverter se 726. Kummer se 727. | Kumlokk
[8 empty] | 7 | UTENDØRS | 73 | Utendørsrøranlegg | 731 | Utvendørs VA | Anlegg for vannforsyning spillvann og for bortledning av overflatevann fra taknedløp veier og plasser inklusive nødvendige renner og sluk. Kanaler og kulverter se 726. Kummer se 727. | Nedfelt renne
[8 empty] | 7 | UTENDØRS | 73 | Utendørsrøranlegg | 731 | Utvendørs VA | Anlegg for vannforsyning spillvann og for bortledning av overflatevann fra taknedløp veier og plasser inklusive nødvendige renner og sluk. Kanaler og kulverter se 726. Kummer se 727. | Renne VA
[8 empty] | 7 | UTENDØRS | 73 | Utendørsrøranlegg | 731 | Utvendørs VA | Anlegg for vannforsyning spillvann og for bortledning av overflatevann fra taknedløp veier og plasser inklusive nødvendige renner og sluk. Kanaler og kulverter se 726. Kummer se 727. | Rør VA |  | Plumbing Fixtures pipe
[8 empty] | 7 | UTENDØRS | 73 | Utendørsrøranlegg | 731 | Utvendørs VA | Anlegg for vannforsyning spillvann og for bortledning av overflatevann fra taknedløp veier og plasser inklusive nødvendige renner og sluk. Kanaler og kulverter se 726. Kummer se 727. | Rørkobling VA |  | Plumbing Fixtures joint
[8 empty] | 7 | UTENDØRS | 73 | Utendørsrøranlegg | 731 | Utvendørs VA | Anlegg for vannforsyning spillvann og for bortledning av overflatevann fra taknedløp veier og plasser inklusive nødvendige renner og sluk. Kanaler og kulverter se 726. Kummer se 727. | Sluk VA |  | Drain
[8 empty] | 7 | UTENDØRS | 73 | Utendørsrøranlegg | 731 | Utvendørs VA | Anlegg for vannforsyning spillvann og for bortledning av overflatevann fra taknedløp veier og plasser inklusive nødvendige renner og sluk. Kanaler og kulverter se 726. Kummer se 727. | Vannpost |  | Water Dispenser
[8 empty] | 7 | UTENDØRS | 76 | Veger og plasser | 762 | Plasser | Parkeringsplasser lekeplasser balløkker m.v. Utstyr for lekeplasser se 774. | Parkering |  | Parking
[8 empty] | 7 | UTENDØRS | 77 | Parker og hager | 772 | Beplantning | Blomsterbed busker og trær | Beplantning |  | Planting
[8 empty] | 7 | UTENDØRS | 77 | Parker og hager | 773 | Utstyr | Benker lekeapparater flaggstenger utsmykning (skulpturer) m.v. | Lekeapparat fast |  | Playground equipment fixed
[8 empty] | 7 | UTENDØRS | 77 | Parker og hager | 773 | Utstyr | Benker lekeapparater flaggstenger utsmykning (skulpturer) m.v. | Møblering |  | Furniture
[8 empty] | 7 | UTENDØRS | 77 | Parker og hager | 773 | Utstyr | Benker lekeapparater flaggstenger utsmykning (skulpturer) m.v. | Sportsinventar fast |  | sport equipment fixed